## İCMAL
POZ NUMARASI | AÇIKLAMA | MALZEME TUTARI (TL) | İŞÇİLİK TUTARI (TL) | GENEL GİDER TUTARI (TL) | TOPLAM TUTAR (TL)
1.1 | ALÇAK GERİLİM PANOLARI | 25000 | 0 | 0 | 25000
1.2 | KUVVETLİ AKIM KABLOLARI | 0 | 0 | 0 | 0
1.3 | KABLO TAŞIYICILARI ve BORULAR | 0 | 0 | 0 | 0
1.4 | AYDINLATMA VE PRİZ SORTİLERİ | 0 | 0 | 0 | 0
1.5 | ANAHTAR VE PRİZLER | 0 | 0 | 0 | 0
1.6 | BUSBAR ve ASKI DESTEK SİSTEMİ | 0 | 0 | 0 | 0
1.7 | AYDINLATMA ARMATÜRLERİ | İŞVEREN | 0 | 0 | 0
1.8 | TOPRAKLAMA-YILDIRIMDAN KORUMA TESİSATI | 0 | 0 | 0 | 0
1.9 | UPS CİHAZI | 0 | 0 | 0 | 0
2.1 | TELEFON VE DATA SİSTEMİ ve KABLOLAMA | 0 | 0 | 0 | 0
2.2 | TV SİSTEMİ ve KABLOLAMA | 0 | 0 | 0 | 0
2.3 | YANGIN İHBAR SİSTEMİ ve KABLOLAMA | 0 | 0 | 0 | 0
2.4 | SESLENDİRME VE ACİL ANONS SİSTEMİ ve KABLOLAMA | 0 | 0 | 0 | 0
2.5 | IP CCTV SİSTEMİ ve KABLOLAMA | 0 | 0 | 0 | 0
2.6 | ARAÇ BARİYER VE PLAKA TANIMA SİSTEMİ ve KABLOLAMA | 0 | 0 | 0 | 0
2.7 | MEKANİK OTOMASYON İŞLERİ KABLOLAMASI | 0 | 0 | 0 | 0
2.8 | DİĞER İŞLER ve SOSYAL TESİS YAKIN KEŞİF | 0 | 0 | 0 | 0
GENEL TOPLAM |  | 25000 | 0 | 0 | 25000

## KEŞİF LİSTESİ
NO | AÇIKLAMA | MARKA LİSTESİ | BİRİM | MİKTAR | MALZEME BİRİM FİYATI | İŞÇİLİK BİRİM FİYATI | GENEL GİDER BİRİM FİYATI | TOPLAM BİRİM FİYAT | TOPLAM TUTAR
1 | KUVVETLİ AKIM SİSTEMLERİ
1.1 | ALÇAK GERİLİM PANOLARI
ALÇAK GERİLİM PANOLARI Özel teknik şartnamede belirtildiği şekilde ve tek hat şemasında açılımı verilen donanımda ve tüm cihaz ve ölçü aletleri vede % 20 yedek yeri ile birlikte içine alacak ebatta imali olmak üzere profil haline getirilmiş DKP saçtan mamul,önden kontrol edilebilir, kapaklı saç pano tesisi bara mesnet izolatörleri ve pertinaks plakları, iç bağlantı iletkenleri, plastik kablo yolları, cihazların etkilenmesi besleme ve kumanda kablolarının kesitlerine uygun büyüklükte klemensleri giriş ve çıkış kabloları için rakorlar,U profilden montaj kaidesi, bara ve şalt malzeme, hareketli kapakların topraklanması, her nevi ufak malzemesi dahil tablonun montaj işçiliğidir. tablo montajı fiyatına tüm kabloların uç bağlantıları dahil edilecektir. Panolar tekhat şemasına uygun çalışır vaziyette teslim edilecektir. Tüm şalt malzeme Icu kapasitesi proje değerlerine uygun olacaktır. (IEC 61439-1, IEC 60947 standartlarına uygun) Klemensler çift katlı olacaktır. DİKİLİ TİP PANOLAR SİSMİK HALATLARLA TAVAN VE DUVARA SABİTLENECEKTİR,PANO FİYATLARINA DAHİLDİR.
Panolar odaya yerleşecek şekilde uygun ölçülere getirilerek yapılacaktır.
Dikili tip panolarda odaya panolar yerleşecek şekilde gerekirse L Tipi olarak imalat yapılacaktır.Pano birim fiyatına dahildir. Panoların yükseltilmiş kaideleri pano ral kodu ile aynı olacak şekilde sac ile kaplama yapılarak boşlukların gözükmemesi sağlanacaktır. Pano ölçüleri yakın metraj olarak belirtilmiştir.Pano ölçülerinde oluşacak değişikliklerde pano en ve boy uzunluğu baz alınarak m2 hesabı üzerinden birim fiyatı değiştirilecektir.
Panolar Lokal ve Form2b olacaktır.
1 | 4B.OP1/4B.UPS1 Panosu
1.1 | DX³ KAKR 4P 80A 30mA A tipi | LEGRAND SCHNEIDER ABB SIEMENS EATON | Ad. | 1 | 0 | 0 | 0 | 0 | 0
1.2 | DX3 3P C 80A 10kA | LEGRAND SCHNEIDER ABB SIEMENS EATON | Ad. | 1 | 0 | 0 | 0 | 0 | 0
1.3 | SİNYAL LAMBASI SARI 220V LED | SİGMA EMAS GWEST | Ad. | 3 | 0 | 0 | 0 | 0 | 0
1.4 | XG6 1P B6 6kA | LEGRAND SCHNEIDER ABB SIEMENS EATON | Ad. | 3 | 0 | 0 | 0 | 0 | 0
1.5 | 10x38 Sigorta Yuvası 3P | GAWE SIGMA | Ad. | 1 | 0 | 0 | 0 | 0 | 0
1.6 | 10x38 32A Silindirik Sigorta Buşonu | GAWE SIGMA | Ad. | 3 | 0 | 0 | 0 | 0 | 0
1.7 | C TİPİ 4 KUTUPLU 40 kA AG PARAFUDR | CITEL LEGRAND OBO | Ad. | 1 | 0 | 0 | 0 | 0 | 0
1.8 | XC10 4P 40A AC 30MA | LEGRAND SCHNEIDER ABB SIEMENS EATON | Ad. | 3 | 0 | 0 | 0 | 0 | 0
1.9 | XG6 1P C16 6kA | LEGRAND SCHNEIDER ABB SIEMENS EATON | Ad. | 22 | 0 | 0 | 0 | 0 | 0
1.10 | XG6 3P C16 6kA | LEGRAND SCHNEIDER ABB SIEMENS EATON | Ad. | 8 | 0 | 0 | 0 | 0 | 0
1.11 | XG6 3P C50 6kA | LEGRAND SCHNEIDER ABB SIEMENS EATON | Ad. | 1 | 0 | 0 | 0 | 0 | 0
1.12 | CTX³ 3P kontaktör 12A 1NA+1NK 230V AC bobinli | LEGRAND SCHNEIDER ABB SIEMENS EATON | Ad. | 3 | 0 | 0 | 0 | 0 | 0
1.13 | CTX³ 3P kontaktör 9A 1NA+1NK 230V AC bobinli | LEGRAND SCHNEIDER ABB SIEMENS EATON | Ad. | 2 | 0 | 0 | 0 | 0 | 0
1.14 | RTX³ termik röle 2.5A - 4A arası (CTX³ 22/40 kontaktör için) | LEGRAND SCHNEIDER ABB SIEMENS EATON | Ad. | 2 | 0 | 0 | 0 | 0 | 0
1.15 | RTX³ termik röle 1.6A - 2.5A arası (CTX³ 22/40 kontaktör için) | LEGRAND SCHNEIDER ABB SIEMENS EATON | Ad. | 1 | 0 | 0 | 0 | 0 | 0
1.16 | RTX³ termik röle 1A - 1.6A arası (CTX³ 22/40 kontaktör için) | LEGRAND SCHNEIDER ABB SIEMENS EATON | Ad. | 1 | 0 | 0 | 0 | 0 | 0
1.17 | RTX³ termik röle 0.63A - 1A arası (CTX³ 22/40 kontaktör için) | LEGRAND SCHNEIDER ABB SIEMENS EATON | Ad. | 1 | 0 | 0 | 0 | 0 | 0
1.18 | 1X20A 1-0-2 PAKO ŞALTER | KRAUS | Ad. | 5 | 0 | 0 | 0 | 0 | 0
1.19 | SİNYAL LAMBASI SARI 220V LED | SİGMA EMAS GWEST | Ad. | 10 | 0 | 0 | 0 | 0 | 0
1.20 | XG6 1P C25 6kA | LEGRAND SCHNEIDER ABB SIEMENS EATON | Ad. | 1 | 0 | 0 | 0 | 0 | 0
1.21 | XC10 2P 25A AC 30MA | LEGRAND SCHNEIDER ABB SIEMENS EATON | Ad. | 1 | 0 | 0 | 0 | 0 | 0
1.22 | XG6 1P B6 6kA | LEGRAND SCHNEIDER ABB SIEMENS EATON | Ad. | 1 | 0 | 0 | 0 | 0 | 0
1.23 | SİNYAL LAMBASI SARI 220V LED | SİGMA EMAS GWEST | Ad. | 1 | 0 | 0 | 0 | 0 | 0
1.24 | XG6 1P C16 6kA | LEGRAND SCHNEIDER ABB SIEMENS EATON | Ad. | 4 | 0 | 0 | 0 | 0 | 0
1.25 | PYK 16 GRI | WAGO KLEMSAN-Tüm grup 1 set | Set | 4 | 0 | 0 | 0 | 0 | 0
1.26 | PYK 6 GRI | WAGO KLEMSAN-Tüm grup 1 set | Set | 4 | 0 | 0 | 0 | 0 | 0
1.27 | PYK 4 GRI | WAGO KLEMSAN-Tüm grup 1 set | Set | 2 | 0 | 0 | 0 | 0 | 0
1.28 | PYK 2.5_M2F (GRI) ÇİFT KATLI | WAGO KLEMSAN-Tüm grup 1 set | Set | 46 | 0 | 0 | 0 | 0 | 0
1.29 | KD 4 GRI / VİDASIZ DURDURUCU | WAGO KLEMSAN-Tüm grup 1 set | Set | 2 | 0 | 0 | 0 | 0 | 0
1.30 | 1200x600x200mm DUVAR TİPİ PANO VE MONTAJI Lokal Pano | AR ETİS FORMPAN BORA GMS GÜL YEKPA PROTECH | Set | 1 | 0 | 0 | 0 | 0 | 0
2 | AS.DP Panosu
2.1 | XC10 4P 63A 30MA A tip | LEGRAND SCHNEIDER ABB SIEMENS EATON | Ad. | 1 | 0 | 0 | 0 | 0 | 0
2.2 | XG6 3P C50 6kA | LEGRAND SCHNEIDER ABB SIEMENS EATON | Ad. | 1 | 0 | 0 | 0 | 0 | 0
2.3 | SİNYAL LAMBASI SARI 220V LED | SİGMA EMAS GWEST | Ad. | 3 | 0 | 0 | 0 | 0 | 0
2.4 | XG6 1P B6 6kA | LEGRAND SCHNEIDER ABB SIEMENS EATON | Ad. | 3 | 0 | 0 | 0 | 0 | 0
2.5 | 10x38 Sigorta Yuvası 3P | GAWE SIGMA | Ad. | 1 | 0 | 0 | 0 | 0 | 0
2.6 | 10x38 32A Silindirik Sigorta Buşonu | GAWE SIGMA | Ad. | 3 | 0 | 0 | 0 | 0 | 0
2.7 | C TİPİ 4 KUTUPLU 40 kA AG PARAFUDR | CITEL LEGRAND OBO | Ad. | 1 | 0 | 0 | 0 | 0 | 0
2.8 | XC10 4P 25A AC 30MA | LEGRAND SCHNEIDER ABB SIEMENS EATON | Ad. | 4 | 0 | 0 | 0 | 0 | 0
2.9 | XC10 4P 40A AC 30MA | LEGRAND SCHNEIDER ABB SIEMENS EATON | Ad. | 1 | 0 | 0 | 0 | 0 | 0
2.10 | XC10 4P 40A AC 300MA | LEGRAND SCHNEIDER ABB SIEMENS EATON | Ad. | 1 | 0 | 0 | 0 | 0 | 0
2.11 | XG6 1P B6 6kA | LEGRAND SCHNEIDER ABB SIEMENS EATON | Ad. | 6 | 0 | 0 | 0 | 0 | 0
2.12 | XG6 1P B10 6kA | LEGRAND SCHNEIDER ABB SIEMENS EATON | Ad. | 2 | 0 | 0 | 0 | 0 | 0
2.13 | XG6 1P C16 6kA | LEGRAND SCHNEIDER ABB SIEMENS EATON | Ad. | 20 | 0 | 0 | 0 | 0 | 0
2.14 | XG6 3P C20 6kA | LEGRAND SCHNEIDER ABB SIEMENS EATON | Ad. | 1 | 0 | 0 | 0 | 0 | 0
2.15 | XG6 3P C40 6kA | LEGRAND SCHNEIDER ABB SIEMENS EATON | Ad. | 1 | 0 | 0 | 0 | 0 | 0
2.16 | CTX³ 3P kontaktör 9A 1NA+1NK 230V AC bobinli | LEGRAND SCHNEIDER ABB SIEMENS EATON | Ad. | 3 | 0 | 0 | 0 | 0 | 0
2.17 | RTX³ termik röle 1.6A - 2.5A arası (CTX³ 22/40 kontaktör için) | LEGRAND SCHNEIDER ABB SIEMENS EATON | Ad. | 1 | 0 | 0 | 0 | 0 | 0
2.18 | RTX³ termik röle 1A - 1.6A arası (CTX³ 22/40 kontaktör için) | LEGRAND SCHNEIDER ABB SIEMENS EATON | Ad. | 1 | 0 | 0 | 0 | 0 | 0
2.19 | RTX³ termik röle 0.63A - 1A arası (CTX³ 22/40 kontaktör için) | LEGRAND SCHNEIDER ABB SIEMENS EATON | Ad. | 1 | 0 | 0 | 0 | 0 | 0
2.20 | 1X20A 1-0-2 PAKO ŞALTER | KRAUS | Ad. | 3 | 0 | 0 | 0 | 0 | 0
2.21 | SİNYAL LAMBASI SARI 220V LED | SİGMA EMAS GWEST | Ad. | 6 | 0 | 0 | 0 | 0 | 0
2.22 | PYK 10 GRI | WAGO KLEMSAN-Tüm grup 1 set | Set | 4 | 0 | 0 | 0 | 0 | 0
2.23 | PYK 6 GRI | WAGO KLEMSAN-Tüm grup 1 set | Set | 4 | 0 | 0 | 0 | 0 | 0
2.24 | PYK 2.5_M2F (GRI) ÇİFT KATLI | WAGO KLEMSAN-Tüm grup 1 set | Set | 31 | 0 | 0 | 0 | 0 | 0
2.25 | KD 4 GRI / VİDASIZ DURDURUCU | WAGO KLEMSAN-Tüm grup 1 set | Set | 2 | 0 | 0 | 0 | 0 | 0
2.26 | 1000x700x200mm DUVAR TİPİ PANO VE MONTAJI Lokal Pano | AR ETİS FORMPAN BORA GMS GÜL YEKPA PROTECH | Set | 1 | 0 | 0 | 0 | 0 | 0
3 | AS.UDP Panosu
3.1 | XG6 3P C25 6kA | LEGRAND SCHNEIDER ABB SIEMENS EATON | Ad. | 1 | 0 | 0 | 0 | 0 | 0
3.2 | XC10 4P 25A 30MA A tip | LEGRAND SCHNEIDER ABB SIEMENS EATON | Ad. | 1 | 0 | 0 | 0 | 0 | 0
3.3 | SİNYAL LAMBASI SARI 220V LED | SİGMA EMAS GWEST | Ad. | 3 | 0 | 0 | 0 | 0 | 0
3.4 | XG6 1P B6 6kA | LEGRAND SCHNEIDER ABB SIEMENS EATON | Ad. | 3 | 0 | 0 | 0 | 0 | 0
3.5 | 10x38 Sigorta Yuvası 3P | GAWE SIGMA | Ad. | 1 | 0 | 0 | 0 | 0 | 0
3.6 | 10x38 25A Silindirik Sigorta Buşonu | GAWE SIGMA | Ad. | 3 | 0 | 0 | 0 | 0 | 0
3.7 | C TİPİ 4 KUTUPLU 40 kA AG PARAFUDR | CITEL LEGRAND OBO | Ad. | 1 | 0 | 0 | 0 | 0 | 0
3.8 | XG6 1P C16 6kA | LEGRAND SCHNEIDER ABB SIEMENS EATON | Ad. | 6 | 0 | 0 | 0 | 0 | 0
3.9 | PYK 4 GRI | WAGO KLEMSAN-Tüm grup 1 set | Set | 4 | 0 | 0 | 0 | 0 | 0
3.10 | PYK 2.5_M2F (GRI) ÇİFT KATLI | WAGO KLEMSAN-Tüm grup 1 set | Set | 6 | 0 | 0 | 0 | 0 | 0
3.11 | KD 4 GRI / VİDASIZ DURDURUCU | WAGO KLEMSAN-Tüm grup 1 set | Set | 2 | 0 | 0 | 0 | 0 | 0
3.12 | 500x400x200mm DUVAR TİPİ PANO VE MONTAJI Lokal Pano | AR ETİS FORMPAN BORA GMS GÜL YEKPA PROTECH | Set | 1 | 0 | 0 | 0 | 0 | 0
4 | 4B.OP2 Panosu
4.1 | XC10 4P 63A 30MA A tip | LEGRAND SCHNEIDER ABB SIEMENS EATON | Ad. | 1 | 0 | 0 | 0 | 0 | 0
4.2 | XG6 3P C50 6kA | LEGRAND SCHNEIDER ABB SIEMENS EATON | Ad. | 1 | 0 | 0 | 0 | 0 | 0
4.3 | SİNYAL LAMBASI SARI 220V LED | SİGMA EMAS GWEST | Ad. | 3 | 0 | 0 | 0 | 0 | 0
4.4 | XG6 1P B6 6kA | LEGRAND SCHNEIDER ABB SIEMENS EATON | Ad. | 3 | 0 | 0 | 0 | 0 | 0
4.5 | XC10 4P 25A AC 30MA | LEGRAND SCHNEIDER ABB SIEMENS EATON | Ad. | 3 | 0 | 0 | 0 | 0 | 0
4.6 | XG6 3P C20 6kA | LEGRAND SCHNEIDER ABB SIEMENS EATON | Ad. | 2 | 0 | 0 | 0 | 0 | 0
4.7 | XG6 3P C16 6kA | LEGRAND SCHNEIDER ABB SIEMENS EATON | Ad. | 7 | 0 | 0 | 0 | 0 | 0
4.8 | XG6 1P C16 6kA | LEGRAND SCHNEIDER ABB SIEMENS EATON | Ad. | 17 | 0 | 0 | 0 | 0 | 0
4.9 | PYK 6 GRI | WAGO KLEMSAN-Tüm grup 1 set | Set | 4 | 0 | 0 | 0 | 0 | 0
4.10 | PYK 2.5_M2F (GRI) ÇİFT KATLI | WAGO KLEMSAN-Tüm grup 1 set | Set | 34 | 0 | 0 | 0 | 0 | 0
4.11 | KD 4 GRI / VİDASIZ DURDURUCU | WAGO KLEMSAN-Tüm grup 1 set | Set | 2 | 0 | 0 | 0 | 0 | 0
4.12 | 800x600x200mm DUVAR TİPİ PANO VE MONTAJI Lokal Pano | AR ETİS FORMPAN BORA GMS GÜL YEKPA PROTECH | Set | 1 | 0 | 0 | 0 | 0 | 0
5 | 3B.OP1/3B.UPS1 Panosu
5.1 | XC10 4P 40A 30MA A tip | LEGRAND SCHNEIDER ABB SIEMENS EATON | Ad. | 1 | 0 | 0 | 0 | 0 | 0
5.2 | XG6 3P C32 6kA | LEGRAND SCHNEIDER ABB SIEMENS EATON | Ad. | 1 | 0 | 0 | 0 | 0 | 0
5.3 | SİNYAL LAMBASI SARI 220V LED | SİGMA EMAS GWEST | Ad. | 3 | 0 | 0 | 0 | 0 | 0
5.4 | XG6 1P B6 6kA | LEGRAND SCHNEIDER ABB SIEMENS EATON | Ad. | 3 | 0 | 0 | 0 | 0 | 0
5.5 | 10x38 Sigorta Yuvası 3P | GAWE SIGMA | Ad. | 3 | 0 | 0 | 0 | 0 | 0
5.6 | 10x38 32A Silindirik Sigorta Buşonu | GAWE SIGMA | Ad. | 3 | 0 | 0 | 0 | 0 | 0
5.7 | C TİPİ 4 KUTUPLU 40 kA AG PARAFUDR | CITEL LEGRAND OBO | Ad. | 1 | 0 | 0 | 0 | 0 | 0
5.8 | XC10 4P 25A AC 30MA | LEGRAND SCHNEIDER ABB SIEMENS EATON | Ad. | 3 | 0 | 0 | 0 | 0 | 0
5.9 | XC10 2P 25A AC 30MA | LEGRAND SCHNEIDER ABB SIEMENS EATON | Ad. | 1 | 0 | 0 | 0 | 0 | 0
5.10 | XG6 3P C16 6kA | LEGRAND SCHNEIDER ABB SIEMENS EATON | Ad. | 2 | 0 | 0 | 0 | 0 | 0
5.11 | XG6 1P C16 6kA | LEGRAND SCHNEIDER ABB SIEMENS EATON | Ad. | 19 | 0 | 0 | 0 | 0 | 0
5.12 | XG6 1P C25 6kA | LEGRAND SCHNEIDER ABB SIEMENS EATON | Ad. | 1 | 0 | 0 | 0 | 0 | 0
5.13 | PYK 4 GRI | WAGO KLEMSAN-Tüm grup 1 set | Set | 3 | 0 | 0 | 0 | 0 | 0
5.14 | PYK 2.5_M2F (GRI) ÇİFT KATLI | WAGO KLEMSAN-Tüm grup 1 set | Set | 25 | 0 | 0 | 0 | 0 | 0
5.15 | KD 4 GRI / VİDASIZ DURDURUCU | WAGO KLEMSAN-Tüm grup 1 set | Set | 2 | 0 | 0 | 0 | 0 | 0
5.16 | 800x600x200mm DUVAR TİPİ PANO VE MONTAJI Lokal Pano | AR ETİS FORMPAN BORA GMS GÜL YEKPA PROTECH | Set | 1 | 0 | 0 | 0 | 0 | 0
6 | 3B.OP2 Panosu
6.1 | XC10 4P 40A 30MA A tip | LEGRAND SCHNEIDER ABB SIEMENS EATON | Ad. | 1 | 0 | 0 | 0 | 0 | 0
6.2 | XG6 3P C32 6kA | LEGRAND SCHNEIDER ABB SIEMENS EATON | Ad. | 1 | 0 | 0 | 0 | 0 | 0
6.3 | SİNYAL LAMBASI SARI 220V LED | SİGMA EMAS GWEST | Ad. | 3 | 0 | 0 | 0 | 0 | 0
6.4 | XG6 1P B6 6kA | LEGRAND SCHNEIDER ABB SIEMENS EATON | Ad. | 3 | 0 | 0 | 0 | 0 | 0
6.5 | 10x38 Sigorta Yuvası 3P | GAWE SIGMA | Ad. | 1 | 0 | 0 | 0 | 0 | 0
6.6 | 10x38 32A Silindirik Sigorta Buşonu | GAWE SIGMA | Ad. | 3 | 0 | 0 | 0 | 0 | 0
6.7 | C TİPİ 4 KUTUPLU 40 kA AG PARAFUDR | CITEL LEGRAND OBO | Ad. | 1 | 0 | 0 | 0 | 0 | 0
6.8 | XC10 4P 40A AC 30MA | LEGRAND SCHNEIDER ABB SIEMENS EATON | Ad. | 1 | 0 | 0 | 0 | 0 | 0
6.9 | XC10 4P 25A AC 30MA | LEGRAND SCHNEIDER ABB SIEMENS EATON | Ad. | 2 | 0 | 0 | 0 | 0 | 0
6.10 | XG6 1P C16 6kA | LEGRAND SCHNEIDER ABB SIEMENS EATON | Ad. | 14 | 0 | 0 | 0 | 0 | 0
6.11 | PYK 4 GRI | WAGO KLEMSAN-Tüm grup 1 set | Set | 4 | 0 | 0 | 0 | 0 | 0
6.12 | PYK 2.5_M2F (GRI) ÇİFT KATLI | WAGO KLEMSAN-Tüm grup 1 set | Set | 14 | 0 | 0 | 0 | 0 | 0
6.13 | KD 4 GRI / VİDASIZ DURDURUCU | WAGO KLEMSAN-Tüm grup 1 set | Set | 2 | 0 | 0 | 0 | 0 | 0
6.14 | 800x500x200mm DUVAR TİPİ PANO VE MONTAJI Lokal Pano | AR ETİS FORMPAN BORA GMS GÜL YEKPA PROTECH | Set | 1 | 0 | 0 | 0 | 0 | 0
7 | ÇK.MCC Panosu
7.1 | XC10 4P 63A 30MA A tip | LEGRAND SCHNEIDER ABB SIEMENS EATON | Ad. | 1 | 0 | 0 | 0 | 0 | 0
7.2 | XG6 3P C50 6kA | LEGRAND SCHNEIDER ABB SIEMENS EATON | Ad. | 1 | 0 | 0 | 0 | 0 | 0
7.3 | SİNYAL LAMBASI SARI 220V LED | SİGMA EMAS GWEST | Ad. | 3 | 0 | 0 | 0 | 0 | 0
7.4 | XG6 1P B6 6kA | LEGRAND SCHNEIDER ABB SIEMENS EATON | Ad. | 3 | 0 | 0 | 0 | 0 | 0
7.5 | 10x38 Sigorta Yuvası 3P | GAWE SIGMA | Ad. | 1 | 0 | 0 | 0 | 0 | 0
7.6 | 10x38 32A Silindirik Sigorta Buşonu | GAWE SIGMA | Ad. | 3 | 0 | 0 | 0 | 0 | 0
7.7 | C TİPİ 4 KUTUPLU 40 kA AG PARAFUDR | CITEL LEGRAND OBO | Ad. | 1 | 0 | 0 | 0 | 0 | 0
7.8 | XC10 4P 25A AC 30MA | LEGRAND SCHNEIDER ABB SIEMENS EATON | Ad. | 2 | 0 | 0 | 0 | 0 | 0
7.9 | XG6 3P C25 6kA | LEGRAND SCHNEIDER ABB SIEMENS EATON | Ad. | 1 | 0 | 0 | 0 | 0 | 0
7.10 | XG6 1P C25 6kA | LEGRAND SCHNEIDER ABB SIEMENS EATON | Ad. | 3 | 0 | 0 | 0 | 0 | 0
7.11 | XG6 3P C16 6kA | LEGRAND SCHNEIDER ABB SIEMENS EATON | Ad. | 1 | 0 | 0 | 0 | 0 | 0
7.12 | XG6 1P C20 6kA | LEGRAND SCHNEIDER ABB SIEMENS EATON | Ad. | 1 | 0 | 0 | 0 | 0 | 0
7.13 | Astronomik Zaman Rölesi, (16A) | ENTES | Ad. | 1 | 0 | 0 | 0 | 0 | 0
7.14 | XG6 1P C10 6kA | LEGRAND SCHNEIDER ABB SIEMENS EATON | Ad. | 1 | 0 | 0 | 0 | 0 | 0
7.15 | 1X20A 1-0-2 PAKO ŞALTER | KRAUS | Ad. | 1 | 0 | 0 | 0 | 0 | 0
7.16 | CTX³ 3P kontaktör 18A 1NA+1NK 230V AC bobinli | LEGRAND SCHNEIDER ABB SIEMENS EATON | Ad. | 1 | 0 | 0 | 0 | 0 | 0
7.17 | XG6 1P C16 6kA | LEGRAND SCHNEIDER ABB SIEMENS EATON | Ad. | 20 | 0 | 0 | 0 | 0 | 0
7.18 | CTX³ 3P kontaktör 9A 1NA+1NK 230V AC bobinli | LEGRAND SCHNEIDER ABB SIEMENS EATON | Ad. | 20 | 0 | 0 | 0 | 0 | 0
7.19 | RTX³ termik röle 0.63A - 1A arası (CTX³ 22/40 kontaktör için) | LEGRAND SCHNEIDER ABB SIEMENS EATON | Ad. | 20 | 0 | 0 | 0 | 0 | 0
7.20 | SİNYAL LAMBASI SARI 220V LED | SİGMA EMAS GWEST | Ad. | 40 | 0 | 0 | 0 | 0 | 0
7.21 | 1X20A 1-0-2 PAKO ŞALTER | KRAUS | Ad. | 20 | 0 | 0 | 0 | 0 | 0
7.16 | CTX³ 3P kontaktör 18A 1NA+1NK 230V AC bobinli | LEGRAND SCHNEIDER ABB SIEMENS EATON | Ad. | 1 | 0 | 0 | 0 | 0 | 0
7.17 | XG6 1P C16 6kA | LEGRAND SCHNEIDER ABB SIEMENS EATON | Ad. | 10 | 0 | 0 | 0 | 0 | 0
7.18 | CTX³ 3P kontaktör 9A 1NA+1NK 230V AC bobinli | LEGRAND SCHNEIDER ABB SIEMENS EATON | Ad. | 10 | 0 | 0 | 0 | 0 | 0
7.19 | RTX³ termik röle 1A - 1,6A arası (CTX³ 22/40 kontaktör için) | LEGRAND SCHNEIDER ABB SIEMENS EATON | Ad. | 10 | 0 | 0 | 0 | 0 | 0
7.20 | SİNYAL LAMBASI SARI 220V LED | SİGMA EMAS GWEST | Ad. | 20 | 0 | 0 | 0 | 0 | 0
7.21 | 1X20A 1-0-2 PAKO ŞALTER | KRAUS | Ad. | 10 | 0 | 0 | 0 | 0 | 0
7.22 | PYK 4 GRI | WAGO KLEMSAN-Tüm grup 1 set | Set | 16 | 0 | 0 | 0 | 0 | 0
7.23 | PYK 2.5_M2F (GRI) ÇİFT KATLI | WAGO KLEMSAN-Tüm grup 1 set | Set | 94 | 0 | 0 | 0 | 0 | 0
7.24 | KD 4 GRI / VİDASIZ DURDURUCU | WAGO KLEMSAN-Tüm grup 1 set | Set | 4 | 0 | 0 | 0 | 0 | 0
7.25 | 2100x600x200mm DUVAR TİPİ PANO VE MONTAJILokal Pano Harici Tip | AR ETİS FORMPAN BORA GMS GÜL YEKPA PROTECH | Set | 1 | 0 | 0 | 0 | 0 | 0
8 | ÇK.YMCC Panosu
8.1 | DPX³250 MANY. 3P 160A 36kA | LEGRAND SCHNEIDER ABB SIEMENS EATON | Ad. | 1 | 0 | 0 | 0 | 0 | 0
8.2 | DPX³ 160/250 için 200V - 277V AC açtırma bobini | LEGRAND SCHNEIDER ABB SIEMENS EATON | Ad. | 1 | 0 | 0 | 0 | 0 | 0
8.3 | KAÇAK AKIM ALGILAMA RÖLESİ – 230V AC Trip | IME | Ad. | 1 | 0 | 0 | 0 | 0 | 0
8.4 | KAPALI TİP TOROİD AKIM TRAFOSU Ø80MM – 0,03A | IME | Ad. | 1 | 0 | 0 | 0 | 0 | 0
8.5 | NH Boy 00 - 3 x 160 A taban sacına montajlı yatay S.Y.A. | APATOR | Ad. | 1 | 0 | 0 | 0 | 0 | 0
8.6 | NH BUŞON 160 A | APATOR | Ad. | 3 | 0 | 0 | 0 | 0 | 0
8.7 | C TİPİ 4 KUTUPLU 40 kA AG PARAFUDR | CITEL LEGRAND OBO | Ad. | 1 | 0 | 0 | 0 | 0 | 0
8.8 | XC10 4P 40A AC 30MA | LEGRAND SCHNEIDER ABB SIEMENS EATON | Ad. | 1 | 0 | 0 | 0 | 0 | 0
8.9 | XG6 3P C25 6kA | LEGRAND SCHNEIDER ABB SIEMENS EATON | Ad. | 2 | 0 | 0 | 0 | 0 | 0
8.10 | XG6 1P C16 6kA | LEGRAND SCHNEIDER ABB SIEMENS EATON | Ad. | 3 | 0 | 0 | 0 | 0 | 0
8.11 | XG6 3P C32 6kA | LEGRAND SCHNEIDER ABB SIEMENS EATON | Ad. | 4 | 0 | 0 | 0 | 0 | 0
8.12 | CTX³ 3P kontaktör 12A 1NA+1NK 230V AC bobinli | LEGRAND SCHNEIDER ABB SIEMENS EATON | Ad. | 8 | 0 | 0 | 0 | 0 | 0
8.13 | CTX³ 3P kontaktör 9A 1NA+1NK 230V AC bobinli | LEGRAND SCHNEIDER ABB SIEMENS EATON | Ad. | 4 | 0 | 0 | 0 | 0 | 0
8.14 | RTX³ termik röle 22A - 32A arası (CTX³ 22/40 kontaktör için) | LEGRAND SCHNEIDER ABB SIEMENS EATON | Ad. | 4 | 0 | 0 | 0 | 0 | 0
8.15 | 1X20A 1-0-2 PAKO ŞALTER | KRAUS | Ad. | 4 | 0 | 0 | 0 | 0 | 0
8.16 | SİNYAL LAMBASI SARI 220V LED | SİGMA EMAS GWEST | Ad. | 8 | 0 | 0 | 0 | 0 | 0
8.17 | Yıldız - Üçgen Röle Y:1-60sn / Y→Δ:20-500ms | ENTES | Ad. | 4 | 0 | 0 | 0 | 0 | 0
8.18 | PYK 6 GRI | WAGO KLEMSAN-Tüm grup 1 set | Set | 16 | 0 | 0 | 0 | 0 | 0
8.19 | PYK 4 GRI | WAGO KLEMSAN-Tüm grup 1 set | Set | 8 | 0 | 0 | 0 | 0 | 0
8.20 | PYK 2.5_M2F (GRI) ÇİFT KATLI | WAGO KLEMSAN-Tüm grup 1 set | Set | 3 | 0 | 0 | 0 | 0 | 0
8.21 | KD 4 GRI / VİDASIZ DURDURUCU | WAGO KLEMSAN-Tüm grup 1 set | Set | 2 | 0 | 0 | 0 | 0 | 0
8.22 | 1000x600x200mm DUVAR TİPİ PANO VE MONTAJILokal Pano Harici | AR ETİS FORMPAN BORA GMS GÜL YEKPA PROTECH | Set | 1 | 0 | 0 | 0 | 0 | 0
9 | ZK.GUV.DP Panosu
9.1 | XG6 3P C32 6kA | LEGRAND SCHNEIDER ABB SIEMENS EATON | Ad. | 1 | 0 | 0 | 0 | 0 | 0
9.2 | XC10 4P 40A 30MA A tip | LEGRAND SCHNEIDER ABB SIEMENS EATON | Ad. | 1 | 0 | 0 | 0 | 0 | 0
9.3 | SİNYAL LAMBASI SARI 220V LED | SİGMA EMAS GWEST | Ad. | 3 | 0 | 0 | 0 | 0 | 0
9.4 | XG6 1P B6 6kA | LEGRAND SCHNEIDER ABB SIEMENS EATON | Ad. | 3 | 0 | 0 | 0 | 0 | 0
9.5 | 10x38 Sigorta Yuvası 3P | GAWE SIGMA | Ad. | 1 | 10000 | 0 | 0 | 10000 | 10000
9.6 | 10x38 25A Silindirik Sigorta Buşonu | GAWE SIGMA | Ad. | 3 | 5000 | 0 | 0 | 5000 | 15000
9.7 | C TİPİ 4 KUTUPLU 40 kA AG PARAFUDR | CITEL LEGRAND OBO | Ad. | 1 | 0 | 0 | 0 | 0 | 0
9.8 | XC10 4P 40A AC 30MA | LEGRAND SCHNEIDER ABB SIEMENS EATON | Ad. | 1 | 0 | 0 | 0 | 0 | 0
9.9 | XG6 1P C16 6kA | LEGRAND SCHNEIDER ABB SIEMENS EATON | Ad. | 6 | 0 | 0 | 0 | 0 | 0
9.10 | PYK 6 GRI | WAGO KLEMSAN-Tüm grup 1 set | Set | 4 | 0 | 0 | 0 | 0 | 0
9.11 | PYK 2.5_M2F (GRI) ÇİFT KATLI | WAGO KLEMSAN-Tüm grup 1 set | Set | 6 | 0 | 0 | 0 | 0 | 0
9.12 | KD 4 GRI / VİDASIZ DURDURUCU | WAGO KLEMSAN-Tüm grup 1 set | Set | 2 | 0 | 0 | 0 | 0 | 0
9.13 | 600x500x200mm DUVAR TİPİ PANO VE MONTAJI Lokal Pano | AR ETİS FORMPAN BORA GMS GÜL YEKPA PROTECH | Set | 1 | 0 | 0 | 0 | 0 | 0
10 | BK.GUV.DP Panosu
10.1 | XG6 3P C32 6kA | LEGRAND SCHNEIDER ABB SIEMENS EATON | Ad. | 1 | 0 | 0 | 0 | 0 | 0
10.2 | XC10 4P 40A 30MA A tip | LEGRAND SCHNEIDER ABB SIEMENS EATON | Ad. | 1 | 0 | 0 | 0 | 0 | 0
10.3 | SİNYAL LAMBASI SARI 220V LED | SİGMA EMAS GWEST | Ad. | 3 | 0 | 0 | 0 | 0 | 0
10.4 | XG6 1P B6 6kA | LEGRAND SCHNEIDER ABB SIEMENS EATON | Ad. | 3 | 0 | 0 | 0 | 0 | 0
10.5 | 10x38 Sigorta Yuvası 3P | GAWE SIGMA | Ad. | 1 | 0 | 0 | 0 | 0 | 0
10.6 | 10x38 25A Silindirik Sigorta Buşonu | GAWE SIGMA | Ad. | 3 | 0 | 0 | 0 | 0 | 0
10.7 | C TİPİ 4 KUTUPLU 40 kA AG PARAFUDR | CITEL LEGRAND OBO | Ad. | 1 | 0 | 0 | 0 | 0 | 0
10.8 | XC10 4P 40A AC 30MA | LEGRAND SCHNEIDER ABB SIEMENS EATON | Ad. | 1 | 0 | 0 | 0 | 0 | 0
10.9 | XG6 1P C16 6kA | LEGRAND SCHNEIDER ABB SIEMENS EATON | Ad. | 6 | 0 | 0 | 0 | 0 | 0
10.10 | PYK 6 GRI | WAGO KLEMSAN-Tüm grup 1 set | Set | 4 | 0 | 0 | 0 | 0 | 0
10.11 | PYK 2.5_M2F (GRI) ÇİFT KATLI | WAGO KLEMSAN-Tüm grup 1 set | Set | 6 | 0 | 0 | 0 | 0 | 0
10.12 | KD 4 GRI / VİDASIZ DURDURUCU | WAGO KLEMSAN-Tüm grup 1 set | Set | 2 | 0 | 0 | 0 | 0 | 0
10.13 | 600x500x200mm DUVAR TİPİ PANO VE MONTAJI Lokal Pano | AR ETİS FORMPAN BORA GMS GÜL YEKPA PROTECH | Set | 1 | 0 | 0 | 0 | 0 | 0
11 | ZK.GUV.UDP Panosu
11.1 | XG6 3P C32 6kA | LEGRAND SCHNEIDER ABB SIEMENS EATON | Ad. | 1 | 0 | 0 | 0 | 0 | 0
11.2 | XC10 4P 40A 30MA A tip | LEGRAND SCHNEIDER ABB SIEMENS EATON | Ad. | 1 | 0 | 0 | 0 | 0 | 0
11.3 | SİNYAL LAMBASI SARI 220V LED | SİGMA EMAS GWEST | Ad. | 3 | 0 | 0 | 0 | 0 | 0
11.4 | XG6 1P B6 6kA | LEGRAND SCHNEIDER ABB SIEMENS EATON | Ad. | 3 | 0 | 0 | 0 | 0 | 0
11.5 | 10x38 Sigorta Yuvası 3P | GAWE SIGMA | Ad. | 1 | 0 | 0 | 0 | 0 | 0
11.6 | 10x38 25A Silindirik Sigorta Buşonu | GAWE SIGMA | Ad. | 3 | 0 | 0 | 0 | 0 | 0
11.7 | C TİPİ 4 KUTUPLU 40 kA AG PARAFUDR | CITEL LEGRAND OBO | Ad. | 1 | 0 | 0 | 0 | 0 | 0
11.8 | XC10 4P 40A AC 30MA | LEGRAND SCHNEIDER ABB SIEMENS EATON | Ad. | 1 | 0 | 0 | 0 | 0 | 0
11.9 | XG6 1P C16 6kA | LEGRAND SCHNEIDER ABB SIEMENS EATON | Ad. | 3 | 0 | 0 | 0 | 0 | 0
11.10 | PYK 6 GRI | WAGO KLEMSAN-Tüm grup 1 set | Set | 4 | 0 | 0 | 0 | 0 | 0
11.11 | PYK 2.5_M2F (GRI) ÇİFT KATLI | WAGO KLEMSAN-Tüm grup 1 set | Set | 3 | 0 | 0 | 0 | 0 | 0
11.12 | KD 4 GRI / VİDASIZ DURDURUCU | WAGO KLEMSAN-Tüm grup 1 set | Set | 2 | 0 | 0 | 0 | 0 | 0
11.13 | 600x500x200mm DUVAR TİPİ PANO VE MONTAJI Lokal Pano | AR ETİS FORMPAN BORA GMS GÜL YEKPA PROTECH | Set | 1 | 0 | 0 | 0 | 0 | 0
12 | BK.GUV.UDP Panosu
12.1 | XG6 3P C32 6kA | LEGRAND SCHNEIDER ABB SIEMENS EATON | Ad. | 1 | 0 | 0 | 0 | 0 | 0
12.2 | XC10 4P 40A 30MA A tip | LEGRAND SCHNEIDER ABB SIEMENS EATON | Ad. | 1 | 0 | 0 | 0 | 0 | 0
12.3 | SİNYAL LAMBASI SARI 220V LED | SİGMA EMAS GWEST | Ad. | 3 | 0 | 0 | 0 | 0 | 0
12.4 | XG6 1P B6 6kA | LEGRAND SCHNEIDER ABB SIEMENS EATON | Ad. | 3 | 0 | 0 | 0 | 0 | 0
12.5 | 10x38 Sigorta Yuvası 3P | GAWE SIGMA | Ad. | 1 | 0 | 0 | 0 | 0 | 0
12.6 | 10x38 25A Silindirik Sigorta Buşonu | GAWE SIGMA | Ad. | 3 | 0 | 0 | 0 | 0 | 0
12.7 | C TİPİ 4 KUTUPLU 40 kA AG PARAFUDR | CITEL LEGRAND OBO | Ad. | 1 | 0 | 0 | 0 | 0 | 0
12.8 | XC10 4P 40A AC 30MA | LEGRAND SCHNEIDER ABB SIEMENS EATON | Ad. | 1 | 0 | 0 | 0 | 0 | 0
12.9 | XG6 1P C16 6kA | LEGRAND SCHNEIDER ABB SIEMENS EATON | Ad. | 3 | 0 | 0 | 0 | 0 | 0
12.10 | PYK 6 GRI | WAGO KLEMSAN-Tüm grup 1 set | Set | 4 | 0 | 0 | 0 | 0 | 0
12.11 | PYK 2.5_M2F (GRI) ÇİFT KATLI | WAGO KLEMSAN-Tüm grup 1 set | Set | 3 | 0 | 0 | 0 | 0 | 0
12.12 | KD 4 GRI / VİDASIZ DURDURUCU | WAGO KLEMSAN-Tüm grup 1 set | Set | 2 | 0 | 0 | 0 | 0 | 0
12.13 | 600x500x200mm DUVAR TİPİ PANO VE MONTAJI Lokal Pano | AR ETİS FORMPAN BORA GMS GÜL YEKPA PROTECH | Set | 1 | 0 | 0 | 0 | 0 | 0
13 | ÇAP1 Panosu
13.1 | 10x38 Sigorta Yuvası 3P | GAWE SIGMA | Ad. | 1 | 0 | 0 | 0 | 0 | 0
13.2 | 10x38 25A Silindirik Sigorta Buşonu | GAWE SIGMA | Ad. | 3 | 0 | 0 | 0 | 0 | 0
13.3 | C TİPİ 4 KUTUPLU 40 kA AG PARAFUDR | CITEL LEGRAND OBO | Ad. | 1 | 0 | 0 | 0 | 0 | 0
13.4 | XG6 3P C50 6kA | LEGRAND SCHNEIDER ABB SIEMENS EATON | Ad. | 1 | 0 | 0 | 0 | 0 | 0
13.5 | SİNYAL LAMBASI SARI 220V LED | SİGMA EMAS GWEST | Ad. | 3 | 0 | 0 | 0 | 0 | 0
13.6 | XG6 1P B6 6kA | LEGRAND SCHNEIDER ABB SIEMENS EATON | Ad. | 4 | 0 | 0 | 0 | 0 | 0
13.7 | CTX³ 3P kontaktör 9A 1NA+1NK 230V AC bobinli | LEGRAND SCHNEIDER ABB SIEMENS EATON | Ad. | 1 | 0 | 0 | 0 | 0 | 0
13.8 | 1X20A 1-0-2 PAKO ŞALTER | KRAUS | Ad. | 1 | 0 | 0 | 0 | 0 | 0
13.9 | Astronomik Zaman Rölesi, (16A) | ENTES | Ad. | 1 | 0 | 0 | 0 | 0 | 0
13.10 | XC10 4P 25A 30MA A tip | LEGRAND SCHNEIDER ABB SIEMENS EATON | Ad. | 1 | 0 | 0 | 0 | 0 | 0
13.11 | XC10 2P 25A 30MA A tip | LEGRAND SCHNEIDER ABB SIEMENS EATON | Ad. | 4 | 0 | 0 | 0 | 0 | 0
13.12 | XG6 1P C25 6kA | LEGRAND SCHNEIDER ABB SIEMENS EATON | Ad. | 4 | 0 | 0 | 0 | 0 | 0
13.13 | XG6 1P C16 6kA | LEGRAND SCHNEIDER ABB SIEMENS EATON | Ad. | 2 | 0 | 0 | 0 | 0 | 0
13.14 | XG6 1P B10 6kA | LEGRAND SCHNEIDER ABB SIEMENS EATON | Ad. | 1 | 0 | 0 | 0 | 0 | 0
13.15 | XG6 3P C32 6kA | LEGRAND SCHNEIDER ABB SIEMENS EATON | Ad. | 1 | 0 | 0 | 0 | 0 | 0
13.16 | PYK 10 GRI | WAGO KLEMSAN-Tüm grup 1 set | Set | 4 | 0 | 0 | 0 | 0 | 0
13.17 | PYK 6 GRI | WAGO KLEMSAN-Tüm grup 1 set | Set | 4 | 0 | 0 | 0 | 0 | 0
13.18 | PYK 2.5_M2F (GRI) ÇİFT KATLI | WAGO KLEMSAN-Tüm grup 1 set | Set | 7 | 0 | 0 | 0 | 0 | 0
13.19 | KD 4 GRI / VİDASIZ DURDURUCU | WAGO KLEMSAN-Tüm grup 1 set | Set | 2 | 0 | 0 | 0 | 0 | 0
13.20 | 700x500x200mm DUVAR TİPİ PANO VE MONTAJI Lokal Pano Harici | AR ETİS FORMPAN BORA GMS GÜL YEKPA PROTECH | Set | 1 | 0 | 0 | 0 | 0 | 0
14 | ÇAP2 Panosu
14.1 | 10x38 Sigorta Yuvası 3P | GAWE SIGMA | Ad. | 1 | 0 | 0 | 0 | 0 | 0
14.2 | 10x38 25A Silindirik Sigorta Buşonu | GAWE SIGMA | Ad. | 3 | 0 | 0 | 0 | 0 | 0
14.3 | C TİPİ 4 KUTUPLU 40 kA AG PARAFUDR | CITEL LEGRAND OBO | Ad. | 1 | 0 | 0 | 0 | 0 | 0
14.4 | XG6 3P C32 6kA | LEGRAND SCHNEIDER ABB SIEMENS EATON | Ad. | 1 | 0 | 0 | 0 | 0 | 0
14.5 | SİNYAL LAMBASI SARI 220V LED | SİGMA EMAS GWEST | Ad. | 3 | 0 | 0 | 0 | 0 | 0
14.6 | XG6 1P B6 6kA | LEGRAND SCHNEIDER ABB SIEMENS EATON | Ad. | 4 | 0 | 0 | 0 | 0 | 0
14.7 | CTX³ 3P kontaktör 9A 1NA+1NK 230V AC bobinli | LEGRAND SCHNEIDER ABB SIEMENS EATON | Ad. | 1 | 0 | 0 | 0 | 0 | 0
14.8 | 1X20A 1-0-2 PAKO ŞALTER | KRAUS | Ad. | 1 | 0 | 0 | 0 | 0 | 0
14.9 | Astronomik Zaman Rölesi, (16A) | ENTES | Ad. | 1 | 0 | 0 | 0 | 0 | 0
14.10 | XC10 4P 25A 30MA A tip | LEGRAND SCHNEIDER ABB SIEMENS EATON | Ad. | 1 | 0 | 0 | 0 | 0 | 0
14.11 | XC10 2P 25A 30MA A tip | LEGRAND SCHNEIDER ABB SIEMENS EATON | Ad. | 4 | 0 | 0 | 0 | 0 | 0
14.12 | XG6 1P C25 6kA | LEGRAND SCHNEIDER ABB SIEMENS EATON | Ad. | 4 | 0 | 0 | 0 | 0 | 0
14.13 | XG6 1P C16 6kA | LEGRAND SCHNEIDER ABB SIEMENS EATON | Ad. | 2 | 0 | 0 | 0 | 0 | 0
14.14 | XG6 1P B10 6kA | LEGRAND SCHNEIDER ABB SIEMENS EATON | Ad. | 1 | 0 | 0 | 0 | 0 | 0
14.15 | PYK 6 GRI | WAGO KLEMSAN-Tüm grup 1 set | Set | 4 | 0 | 0 | 0 | 0 | 0
14.16 | PYK 2.5_M2F (GRI) ÇİFT KATLI | WAGO KLEMSAN-Tüm grup 1 set | Set | 7 | 0 | 0 | 0 | 0 | 0
14.17 | KD 4 GRI / VİDASIZ DURDURUCU | WAGO KLEMSAN-Tüm grup 1 set | Set | 2 | 0 | 0 | 0 | 0 | 0
14.18 | 700x500x200mm DUVAR TİPİ PANO VE MONTAJI Lokal Pano Harici | AR ETİS FORMPAN BORA GMS GÜL YEKPA PROTECH | Set | 1 | 0 | 0 | 0 | 0 | 0
15 | 1K.OMP/1K.UPS1 Panosu
15.1 | XC10 4P 40A 30MA A tip | LEGRAND SCHNEIDER ABB SIEMENS EATON | Ad. | 1 | 0 | 0 | 0 | 0 | 0
15.2 | XG6 3P C32 6kA | LEGRAND SCHNEIDER ABB SIEMENS EATON | Ad. | 1 | 0 | 0 | 0 | 0 | 0
15.3 | SİNYAL LAMBASI SARI 220V LED | SİGMA EMAS GWEST | Ad. | 3 | 0 | 0 | 0 | 0 | 0
15.4 | XG6 1P B6 6kA | LEGRAND SCHNEIDER ABB SIEMENS EATON | Ad. | 3 | 0 | 0 | 0 | 0 | 0
15.5 | 10x38 Sigorta Yuvası 3P | GAWE SIGMA | Ad. | 1 | 0 | 0 | 0 | 0 | 0
15.6 | 10x38 32A Silindirik Sigorta Buşonu | GAWE SIGMA | Ad. | 3 | 0 | 0 | 0 | 0 | 0
15.7 | C TİPİ 4 KUTUPLU 40 kA AG PARAFUDR | CITEL LEGRAND OBO | Ad. | 1 | 0 | 0 | 0 | 0 | 0
15.8 | XC10 4P 40A 30MA AC | LEGRAND SCHNEIDER ABB SIEMENS EATON | Ad. | 1 | 0 | 0 | 0 | 0 | 0
15.9 | XC10 4P 25A 30MA AC | LEGRAND SCHNEIDER ABB SIEMENS EATON | Ad. | 2 | 0 | 0 | 0 | 0 | 0
15.10 | XG6 3P C16 6kA | LEGRAND SCHNEIDER ABB SIEMENS EATON | Ad. | 1 | 0 | 0 | 0 | 0 | 0
15.11 | XG6 1P C16 6kA | LEGRAND SCHNEIDER ABB SIEMENS EATON | Ad. | 18 | 0 | 0 | 0 | 0 | 0
15.12 | XG6 1P C25 6kA | LEGRAND SCHNEIDER ABB SIEMENS EATON | Ad. | 1 | 0 | 0 | 0 | 0 | 0
15.13 | XC10 2P 25A 30MA AC | LEGRAND SCHNEIDER ABB SIEMENS EATON | Ad. | 1 | 0 | 0 | 0 | 0 | 0
15.14 | SİNYAL LAMBASI SARI 220V LED | SİGMA EMAS GWEST | Ad. | 1 | 0 | 0 | 0 | 0 | 0
15.15 | XG6 1P B6 6kA | LEGRAND SCHNEIDER ABB SIEMENS EATON | Ad. | 1 | 0 | 0 | 0 | 0 | 0
15.16 | XG6 1P C16 6kA | LEGRAND SCHNEIDER ABB SIEMENS EATON | Ad. | 4 | 0 | 0 | 0 | 0 | 0
15.17 | PYK 6 GRI | WAGO KLEMSAN-Tüm grup 1 set | Set | 4 | 0 | 0 | 0 | 0 | 0
15.18 | PYK 4 GRI | WAGO KLEMSAN-Tüm grup 1 set | Set | 4 | 0 | 0 | 0 | 0 | 0
15.19 | PYK 2.5_M2F (GRI) ÇİFT KATLI | WAGO KLEMSAN-Tüm grup 1 set | Set | 25 | 0 | 0 | 0 | 0 | 0
15.20 | KD 4 GRI / VİDASIZ DURDURUCU | WAGO KLEMSAN-Tüm grup 1 set | Set | 2 | 0 | 0 | 0 | 0 | 0
15.21 | 900x600x200mm DUVAR TİPİ PANO VE MONTAJI Lokal Pano | AR ETİS FORMPAN BORA GMS GÜL YEKPA PROTECH | Set | 1 | 0 | 0 | 0 | 0 | 0
16 | ZK.OMP/ZK.UPS1 Panosu
16.1 | XC10 4P 40A 30MA A tip | LEGRAND SCHNEIDER ABB SIEMENS EATON | Ad. | 1 | 0 | 0 | 0 | 0 | 0
16.2 | XG6 3P C32 6kA | LEGRAND SCHNEIDER ABB SIEMENS EATON | Ad. | 1 | 0 | 0 | 0 | 0 | 0
16.3 | SİNYAL LAMBASI SARI 220V LED | SİGMA EMAS GWEST | Ad. | 3 | 0 | 0 | 0 | 0 | 0
16.4 | XG6 1P B6 6kA | LEGRAND SCHNEIDER ABB SIEMENS EATON | Ad. | 3 | 0 | 0 | 0 | 0 | 0
16.5 | 10x38 Sigorta Yuvası 3P | GAWE SIGMA | Ad. | 1 | 0 | 0 | 0 | 0 | 0
16.6 | 10x38 32A Silindirik Sigorta Buşonu | GAWE SIGMA | Ad. | 3 | 0 | 0 | 0 | 0 | 0
16.7 | C TİPİ 4 KUTUPLU 40 kA AG PARAFUDR | CITEL LEGRAND OBO | Ad. | 1 | 0 | 0 | 0 | 0 | 0
16.8 | XC10 4P 40A 30MA AC | LEGRAND SCHNEIDER ABB SIEMENS EATON | Ad. | 1 | 0 | 0 | 0 | 0 | 0
16.9 | XC10 4P 25A 30MA AC | LEGRAND SCHNEIDER ABB SIEMENS EATON | Ad. | 2 | 0 | 0 | 0 | 0 | 0
16.10 | XG6 3P C16 6kA | LEGRAND SCHNEIDER ABB SIEMENS EATON | Ad. | 1 | 0 | 0 | 0 | 0 | 0
16.11 | XG6 1P C16 6kA | LEGRAND SCHNEIDER ABB SIEMENS EATON | Ad. | 17 | 0 | 0 | 0 | 0 | 0
16.12 | XG6 1P B10 6kA | LEGRAND SCHNEIDER ABB SIEMENS EATON | Ad. | 1 | 0 | 0 | 0 | 0 | 0
16.13 | XG6 1P C25 6kA | LEGRAND SCHNEIDER ABB SIEMENS EATON | Ad. | 1 | 0 | 0 | 0 | 0 | 0
16.14 | XC10 2P 25A 30MA AC | LEGRAND SCHNEIDER ABB SIEMENS EATON | Ad. | 1 | 0 | 0 | 0 | 0 | 0
16.15 | SİNYAL LAMBASI SARI 220V LED | SİGMA EMAS GWEST | Ad. | 1 | 0 | 0 | 0 | 0 | 0
16.16 | XG6 1P B6 6kA | LEGRAND SCHNEIDER ABB SIEMENS EATON | Ad. | 1 | 0 | 0 | 0 | 0 | 0
16.17 | XG6 1P C16 6kA | LEGRAND SCHNEIDER ABB SIEMENS EATON | Ad. | 4 | 0 | 0 | 0 | 0 | 0
16.18 | PYK 6 GRI | WAGO KLEMSAN-Tüm grup 1 set | Set | 4 | 0 | 0 | 0 | 0 | 0
16.19 | PYK 4 GRI | WAGO KLEMSAN-Tüm grup 1 set | Set | 4 | 0 | 0 | 0 | 0 | 0
16.20 | PYK 2.5_M2F (GRI) ÇİFT KATLI | WAGO KLEMSAN-Tüm grup 1 set | Set | 24 | 0 | 0 | 0 | 0 | 0
16.21 | KD 4 GRI / VİDASIZ DURDURUCU | WAGO KLEMSAN-Tüm grup 1 set | Set | 2 | 0 | 0 | 0 | 0 | 0
16.22 | 900x600x200mm DUVAR TİPİ PANO VE MONTAJI Lokal Pano | AR ETİS FORMPAN BORA GMS GÜL YEKPA PROTECH | Set | 1 | 0 | 0 | 0 | 0 | 0
17 | 1B.OMP/1B.UPS1 Panosu
17.1 | XC10 4P 40A 30MA A tip | LEGRAND SCHNEIDER ABB SIEMENS EATON | Ad. | 1 | 0 | 0 | 0 | 0 | 0
17.2 | XG6 3P C32 6kA | LEGRAND SCHNEIDER ABB SIEMENS EATON | Ad. | 1 | 0 | 0 | 0 | 0 | 0
17.3 | SİNYAL LAMBASI SARI 220V LED | SİGMA EMAS GWEST | Ad. | 3 | 0 | 0 | 0 | 0 | 0
17.4 | XG6 1P B6 6kA | LEGRAND SCHNEIDER ABB SIEMENS EATON | Ad. | 3 | 0 | 0 | 0 | 0 | 0
17.5 | 10x38 Sigorta Yuvası 3P | GAWE SIGMA | Ad. | 1 | 0 | 0 | 0 | 0 | 0
17.6 | 10x38 32A Silindirik Sigorta Buşonu | GAWE SIGMA | Ad. | 3 | 0 | 0 | 0 | 0 | 0
17.7 | C TİPİ 4 KUTUPLU 40 kA AG PARAFUDR | CITEL LEGRAND OBO | Ad. | 1 | 0 | 0 | 0 | 0 | 0
17.8 | XC10 4P 40A 30MA AC | LEGRAND SCHNEIDER ABB SIEMENS EATON | Ad. | 1 | 0 | 0 | 0 | 0 | 0
17.9 | XC10 4P 25A 30MA AC | LEGRAND SCHNEIDER ABB SIEMENS EATON | Ad. | 2 | 0 | 0 | 0 | 0 | 0
17.10 | XG6 3P C16 6kA | LEGRAND SCHNEIDER ABB SIEMENS EATON | Ad. | 1 | 0 | 0 | 0 | 0 | 0
17.11 | XG6 1P C16 6kA | LEGRAND SCHNEIDER ABB SIEMENS EATON | Ad. | 17 | 0 | 0 | 0 | 0 | 0
17.12 | XG6 1P C16 6kA | LEGRAND SCHNEIDER ABB SIEMENS EATON | Ad. | 1 | 0 | 0 | 0 | 0 | 0
17.13 | XG6 1P C25 6kA | LEGRAND SCHNEIDER ABB SIEMENS EATON | Ad. | 1 | 0 | 0 | 0 | 0 | 0
17.14 | XC10 2P 25A 30MA AC | LEGRAND SCHNEIDER ABB SIEMENS EATON | Ad. | 1 | 0 | 0 | 0 | 0 | 0
17.15 | SİNYAL LAMBASI SARI 220V LED | SİGMA EMAS GWEST | Ad. | 1 | 0 | 0 | 0 | 0 | 0
17.16 | XG6 1P B6 6kA | LEGRAND SCHNEIDER ABB SIEMENS EATON | Ad. | 1 | 0 | 0 | 0 | 0 | 0
17.17 | XG6 1P C16 6kA | LEGRAND SCHNEIDER ABB SIEMENS EATON | Ad. | 4 | 0 | 0 | 0 | 0 | 0
17.18 | PYK 6 GRI | WAGO KLEMSAN-Tüm grup 1 set | Set | 4 | 0 | 0 | 0 | 0 | 0
17.19 | PYK 4 GRI | WAGO KLEMSAN-Tüm grup 1 set | Set | 4 | 0 | 0 | 0 | 0 | 0
17.20 | PYK 2.5_M2F (GRI) ÇİFT KATLI | WAGO KLEMSAN-Tüm grup 1 set | Set | 24 | 0 | 0 | 0 | 0 | 0
17.21 | KD 4 GRI / VİDASIZ DURDURUCU | WAGO KLEMSAN-Tüm grup 1 set | Set | 2 | 0 | 0 | 0 | 0 | 0
17.22 | 900x600x200mm DUVAR TİPİ PANO VE MONTAJI Lokal Pano | AR ETİS FORMPAN BORA GMS GÜL YEKPA PROTECH | Set | 1 | 0 | 0 | 0 | 0 | 0
18 | 2B.OMP/2B.UPS1 Panosu
18.1 | XC10 4P 40A 30MA A tip | LEGRAND SCHNEIDER ABB SIEMENS EATON | Ad. | 1 | 0 | 0 | 0 | 0 | 0
18.2 | XG6 3P C32 6kA | LEGRAND SCHNEIDER ABB SIEMENS EATON | Ad. | 1 | 0 | 0 | 0 | 0 | 0
18.3 | SİNYAL LAMBASI SARI 220V LED | SİGMA EMAS GWEST | Ad. | 3 | 0 | 0 | 0 | 0 | 0
18.4 | XG6 1P B6 6kA | LEGRAND SCHNEIDER ABB SIEMENS EATON | Ad. | 3 | 0 | 0 | 0 | 0 | 0
18.5 | 10x38 Sigorta Yuvası 3P | GAWE SIGMA | Ad. | 1 | 0 | 0 | 0 | 0 | 0
18.6 | 10x38 32A Silindirik Sigorta Buşonu | GAWE SIGMA | Ad. | 3 | 0 | 0 | 0 | 0 | 0
18.7 | C TİPİ 4 KUTUPLU 40 kA AG PARAFUDR | CITEL LEGRAND OBO | Ad. | 1 | 0 | 0 | 0 | 0 | 0
18.8 | XC10 4P 40A 30MA AC | LEGRAND SCHNEIDER ABB SIEMENS EATON | Ad. | 2 | 0 | 0 | 0 | 0 | 0
18.9 | XC10 4P 25A 30MA AC | LEGRAND SCHNEIDER ABB SIEMENS EATON | Ad. | 3 | 0 | 0 | 0 | 0 | 0
18.10 | XG6 3P C16 6kA | LEGRAND SCHNEIDER ABB SIEMENS EATON | Ad. | 1 | 0 | 0 | 0 | 0 | 0
18.11 | XG6 1P C16 6kA | LEGRAND SCHNEIDER ABB SIEMENS EATON | Ad. | 30 | 0 | 0 | 0 | 0 | 0
18.12 | XG6 1P C25 6kA | LEGRAND SCHNEIDER ABB SIEMENS EATON | Ad. | 1 | 0 | 0 | 0 | 0 | 0
18.13 | XC10 2P 25A 30MA AC | LEGRAND SCHNEIDER ABB SIEMENS EATON | Ad. | 1 | 0 | 0 | 0 | 0 | 0
18.14 | SİNYAL LAMBASI SARI 220V LED | SİGMA EMAS GWEST | Ad. | 1 | 0 | 0 | 0 | 0 | 0
18.15 | XG6 1P B6 6kA | LEGRAND SCHNEIDER ABB SIEMENS EATON | Ad. | 1 | 0 | 0 | 0 | 0 | 0
18.16 | XG6 1P C16 6kA | LEGRAND SCHNEIDER ABB SIEMENS EATON | Ad. | 4 | 0 | 0 | 0 | 0 | 0
18.17 | PYK 6 GRI | WAGO KLEMSAN-Tüm grup 1 set | Set | 4 | 0 | 0 | 0 | 0 | 0
18.18 | PYK 4 GRI | WAGO KLEMSAN-Tüm grup 1 set | Set | 4 | 0 | 0 | 0 | 0 | 0
18.19 | PYK 2.5_M2F (GRI) ÇİFT KATLI | WAGO KLEMSAN-Tüm grup 1 set | Set | 37 | 0 | 0 | 0 | 0 | 0
18.20 | KD 4 GRI / VİDASIZ DURDURUCU | WAGO KLEMSAN-Tüm grup 1 set | Set | 2 | 0 | 0 | 0 | 0 | 0
18.21 | 900x700x200mm DUVAR TİPİ PANO VE MONTAJI Lokal Pano | AR ETİS FORMPAN BORA GMS GÜL YEKPA PROTECH | Set | 1 | 0 | 0 | 0 | 0 | 0
19 | KZN-MCC Panosu
19.1 | DPX³160 TM 3P 40A 36kA | LEGRAND SCHNEIDER ABB SIEMENS EATON | Ad. | 1 | 0 | 0 | 0 | 0 | 0
19.2 | XC10 4P 40A 30MA A tip | LEGRAND SCHNEIDER ABB SIEMENS EATON | Ad. | 1 | 0 | 0 | 0 | 0 | 0
19.3 | SİNYAL LAMBASI SARI 220V LED | SİGMA EMAS GWEST | Ad. | 3 | 0 | 0 | 0 | 0 | 0
19.4 | Açtırma Bobini | LEGRAND SCHNEIDER ABB SIEMENS EATON | Ad. | 1 | 0 | 0 | 0 | 0 | 0
19.5 | XG6 1P B6 6kA | LEGRAND SCHNEIDER ABB SIEMENS EATON | Ad. | 3 | 0 | 0 | 0 | 0 | 0
19.6 | 14x51 Sigorta Yuvası 3P | GAWE SIGMA | Ad. | 1 | 0 | 0 | 0 | 0 | 0
19.7 | 14x51 50A Silindirik Sigorta Buşonu | GAWE SIGMA | Ad. | 3 | 0 | 0 | 0 | 0 | 0
19.8 | C TİPİ 4 KUTUPLU 40 kA AG PARAFUDR | CITEL LEGRAND OBO | Ad. | 1 | 0 | 0 | 0 | 0 | 0
19.9 | XG6 3P C25 6kA | LEGRAND SCHNEIDER ABB SIEMENS EATON | Ad. | 5 | 0 | 0 | 0 | 0 | 0
19.10 | XG6 1P B10 6kA | LEGRAND SCHNEIDER ABB SIEMENS EATON | Ad. | 3 | 0 | 0 | 0 | 0 | 0
19.11 | XG6 1P C16 6kA | LEGRAND SCHNEIDER ABB SIEMENS EATON | Ad. | 4 | 0 | 0 | 0 | 0 | 0
19.12 | XG6 1P C10 6kA | LEGRAND SCHNEIDER ABB SIEMENS EATON | Ad. | 1 | 0 | 0 | 0 | 0 | 0
19.13 | 1 A/K 230 V AC RÖLE | ABB | Ad. | 1 | 0 | 0 | 0 | 0 | 0
19.14 | PCB role icin standart soket | ABB | Ad. | 1 | 0 | 0 | 0 | 0 | 0
19.15 | 220/24 V DC Güç Kaynağı 1,5A | ENTES | Ad. | 1 | 0 | 0 | 0 | 0 | 0
19.16 | MPX³ 32S motor koruma şalteri 4 - 6A (basmalı tip) | LEGRAND SCHNEIDER ABB SIEMENS EATON | Ad. | 5 | 0 | 0 | 0 | 0 | 0
19.17 | MPX³ 32S motor koruma şalteri 2.5 - 4A (basmalı tip) | LEGRAND SCHNEIDER ABB SIEMENS EATON | Ad. | 1 | 0 | 0 | 0 | 0 | 0
19.18 | MPX³ 32S motor koruma şalteri 1.6 - 2.5A (basmalı tip) | LEGRAND SCHNEIDER ABB SIEMENS EATON | Ad. | 3 | 0 | 0 | 0 | 0 | 0
19.19 | MPX³ 32S motor koruma şalteri 1 - 1.6A (basmalı tip) | LEGRAND SCHNEIDER ABB SIEMENS EATON | Ad. | 4 | 0 | 0 | 0 | 0 | 0
19.20 | MPX³ 32S motor koruma şalteri 0.63 - 1A (basmalı tip) | LEGRAND SCHNEIDER ABB SIEMENS EATON | Ad. | 1 | 0 | 0 | 0 | 0 | 0
19.21 | MPX³ motor koruma şalterleri için yana montaj yardımcı kontak 1NA+1NK | LEGRAND SCHNEIDER ABB SIEMENS EATON | Ad. | 14 | 0 | 0 | 0 | 0 | 0
19.22 | CTX³ 3P kontaktör 12A 1NA+1NK 230V AC bobinli | LEGRAND SCHNEIDER ABB SIEMENS EATON | Ad. | 1 | 0 | 0 | 0 | 0 | 0
19.23 | CTX³ 3P kontaktör 9A 1NA+1NK 230V AC bobinli | LEGRAND SCHNEIDER ABB SIEMENS EATON | Ad. | 13 | 0 | 0 | 0 | 0 | 0
19.24 | 1X20A 1-0-2 PAKO ŞALTER | KRAUS | Ad. | 14 | 0 | 0 | 0 | 0 | 0
19.25 | SİNYAL LAMBASI SARI 220V LED | SİGMA EMAS GWEST | Ad. | 28 | 0 | 0 | 0 | 0 | 0
19.26 | PYK 4 GRI | WAGO KLEMSAN-Tüm grup 1 set | Set | 20 | 0 | 0 | 0 | 0 | 0
19.27 | PYK 2.5_M2F (GRI) ÇİFT KATLI | WAGO KLEMSAN-Tüm grup 1 set | Set | 64 | 0 | 0 | 0 | 0 | 0
19.28 | KD 4 GRI / VİDASIZ DURDURUCU | WAGO KLEMSAN-Tüm grup 1 set | Set | 2 | 0 | 0 | 0 | 0 | 0
19.29 | 1250x900x200mm DUVAR TİPİ PANO VE MONTAJI Lokal Pano | AR ETİS FORMPAN BORA GMS GÜL YEKPA PROTECH | Set | 1 | 0 | 0 | 0 | 0 | 0
20 | UDP Panosu
20.1 | XG6 3P C40 6kA | LEGRAND SCHNEIDER ABB SIEMENS EATON | Ad. | 4 | 0 | 0 | 0 | 0 | 0
20.2 | SİNYAL LAMBASI SARI 220V LED | SİGMA EMAS GWEST | Ad. | 3 | 0 | 0 | 0 | 0 | 0
20.3 | XG6 1P B6 6kA | LEGRAND SCHNEIDER ABB SIEMENS EATON | Ad. | 3 | 0 | 0 | 0 | 0 | 0
20.4 | 14x51 Sigorta Yuvası 3P | GAWE SIGMA | Ad. | 1 | 0 | 0 | 0 | 0 | 0
20.5 | 14x51 50A Silindirik Sigorta Buşonu | GAWE SIGMA | Ad. | 3 | 0 | 0 | 0 | 0 | 0
20.6 | C TİPİ 4 KUTUPLU 40 kA AG PARAFUDR | CITEL LEGRAND OBO | Ad. | 1 | 0 | 0 | 0 | 0 | 0
20.7 | CTX³ 4P kontaktör bobin gerilimi 230V AC - AC1 göre 60A veya AC3 göre 40A | LEGRAND SCHNEIDER ABB SIEMENS EATON | Ad. | 2 | 0 | 0 | 0 | 0 | 0
20.8 | CTX³ kontaktörlere eklenebilir öne montaj yardımcı kontak 2NA+2NK | LEGRAND SCHNEIDER ABB SIEMENS EATON | Ad. | 2 | 0 | 0 | 0 | 0 | 0
20.9 | 4X40-50A 1-0-2 PAKO ŞALTER | KRAUS | Ad. | 1 | 0 | 0 | 0 | 0 | 0
20.10 | XC10 4P 40A 30MA A tip | LEGRAND SCHNEIDER ABB SIEMENS EATON | Ad. | 1 | 0 | 0 | 0 | 0 | 0
20.11 | XG6 3P C25 6kA | LEGRAND SCHNEIDER ABB SIEMENS EATON | Ad. | 4 | 0 | 0 | 0 | 0 | 0
20.12 | XG6 1P C25 6kA | LEGRAND SCHNEIDER ABB SIEMENS EATON | Ad. | 6 | 0 | 0 | 0 | 0 | 0
20.13 | XG6 1P C16 6kA | LEGRAND SCHNEIDER ABB SIEMENS EATON | Ad. | 2 | 0 | 0 | 0 | 0 | 0
20.14 | PYK 6 GRI | WAGO KLEMSAN-Tüm grup 1 set | Set | 12 | 0 | 0 | 0 | 0 | 0
20.15 | PYK 4 GRI | WAGO KLEMSAN-Tüm grup 1 set | Set | 22 | 0 | 0 | 0 | 0 | 0
20.16 | PYK 2.5_M2F (GRI) ÇİFT KATLI | WAGO KLEMSAN-Tüm grup 1 set | Set | 2 | 0 | 0 | 0 | 0 | 0
20.17 | KD 4 GRI / VİDASIZ DURDURUCU | WAGO KLEMSAN-Tüm grup 1 set | Set | 2 | 0 | 0 | 0 | 0 | 0
20.18 | 900x600x200mm DUVAR TİPİ PANO VE MONTAJI Lokal Pano | AR ETİS FORMPAN BORA GMS GÜL YEKPA PROTECH | Set | 1 | 0 | 0 | 0 | 0 | 0
21 | 4B.UPS2 Panosu
21.1 | XG6 3P C25 6kA | LEGRAND SCHNEIDER ABB SIEMENS EATON | Ad. | 1 | 0 | 0 | 0 | 0 | 0
21.2 | SİNYAL LAMBASI SARI 220V LED | SİGMA EMAS GWEST | Ad. | 3 | 0 | 0 | 0 | 0 | 0
21.3 | XG6 1P B6 6kA | LEGRAND SCHNEIDER ABB SIEMENS EATON | Ad. | 3 | 0 | 0 | 0 | 0 | 0
21.4 | XC10 4P 25A 30MA A tip | LEGRAND SCHNEIDER ABB SIEMENS EATON | Ad. | 2 | 0 | 0 | 0 | 0 | 0
21.5 | XG6 1P C16 6kA | LEGRAND SCHNEIDER ABB SIEMENS EATON | Ad. | 7 | 0 | 0 | 0 | 0 | 0
21.6 | PYK 4 GRI | WAGO KLEMSAN-Tüm grup 1 set | Set | 4 | 0 | 0 | 0 | 0 | 0
21.7 | PYK 2.5_M2F (GRI) ÇİFT KATLI | WAGO KLEMSAN-Tüm grup 1 set | Set | 7 | 0 | 0 | 0 | 0 | 0
21.8 | KD 4 GRI / VİDASIZ DURDURUCU | WAGO KLEMSAN-Tüm grup 1 set | Set | 2 | 0 | 0 | 0 | 0 | 0
21.9 | 500x400x200mm DUVAR TİPİ PANO VE MONTAJILokal Pano | AR ETİS FORMPAN BORA GMS GÜL YEKPA PROTECH | Set | 1 | 0 | 0 | 0 | 0 | 0
22 | Y.ADP Panosu
22.1 | Manyetik Şalter 3P 800A 36kA | LEGRAND SCHNEIDER ABB SIEMENS EATON | Ad. | 2 | 0 | 0 | 0 | 0 | 0
22.2 | 230V AC açtırma bobini | LEGRAND SCHNEIDER ABB SIEMENS EATON | Ad. | 2 | 0 | 0 | 0 | 0 | 0
22.3 | KAÇAK AKIM ALGILAMA RÖLESİ – 230V AC Trip | IME | Ad. | 2 | 0 | 0 | 0 | 0 | 0
22.4 | KAPALI TİP TOROİD AKIM TRAFOSU Ø210MM – 0,3A | IME | Ad. | 2 | 0 | 0 | 0 | 0 | 0
22.5 | SİNYAL LAMBASI SARI 220V LED | SİGMA EMAS GWEST | Ad. | 9 | 0 | 0 | 0 | 0 | 0
22.6 | XG6 1P B6 6kA | LEGRAND SCHNEIDER ABB SIEMENS EATON | Ad. | 9 | 0 | 0 | 0 | 0 | 0
22.7 | 600/5 CL0,5 10VA AKIM TRAFOSU (MÜHÜRLÜ) | SEZGİN | Ad. | 3 | 0 | 0 | 0 | 0 | 0
22.8 | X/5 KOMBİ SAYAÇ | SADECE İŞÇİLİK | Ad. | 1 |  | 0 | 0 | 0 | 0
22.9 | CCF SERİSİ 4P 630 ATRANSFER ŞALTERİ | TELERGON | Ad. | 1 | 0 | 0 | 0 | 0 | 0
22.10 | CCF SERİSİ 4P 630 ATRANSFER ŞALTERİ MOTORU | TELERGON | Ad. | 1 | 0 | 0 | 0 | 0 | 0
22.11 | NH Boy 00 - 3 x 160 A taban sacına montajlı yatay S.Y.A. | APATOR | Ad. | 1 | 0 | 0 | 0 | 0 | 0
22.12 | NH BUŞON 160 A | APATOR | Ad. | 3 | 0 | 0 | 0 | 0 | 0
22.13 | B+C TİPİ 4 KUTUPLU 100 kA AG PARAFUDR | CITEL LEGRAND OBO | Ad. | 1 | 0 | 0 | 0 | 0 | 0
22.14 | DPX³250 MANY. 3P 250A 36kA | LEGRAND SCHNEIDER ABB SIEMENS EATON | Ad. | 1 | 0 | 0 | 0 | 0 | 0
22.15 | DPX³250 MANY. 3P 200A 36kA | LEGRAND SCHNEIDER ABB SIEMENS EATON | Ad. | 1 | 0 | 0 | 0 | 0 | 0
22.16 | DPX³250 MANY. 3P 100A 36kA | LEGRAND SCHNEIDER ABB SIEMENS EATON | Ad. | 3 | 0 | 0 | 0 | 0 | 0
22.17 | DPX³160 MANY. 3P 63A 25kA | LEGRAND SCHNEIDER ABB SIEMENS EATON | Ad. | 5 | 0 | 0 | 0 | 0 | 0
22.18 | DPX³160 MANY. 3P 50A 25kA | LEGRAND SCHNEIDER ABB SIEMENS EATON | Ad. | 3 | 0 | 0 | 0 | 0 | 0
22.19 | XG6 3P C16 6kA | LEGRAND SCHNEIDER ABB SIEMENS EATON | Ad. | 1 | 0 | 0 | 0 | 0 | 0
22.20 | XG6 1P C25 6kA | LEGRAND SCHNEIDER ABB SIEMENS EATON | Ad. | 3 | 0 | 0 | 0 | 0 | 0
22.21 | 3 A/K 230 V AC RÖLE | ABB | Ad. | 3 | 0 | 0 | 0 | 0 | 0
22.22 | Minyatur role icin soket 3 A/K | ABB | Ad. | 3 | 0 | 0 | 0 | 0 | 0
22.23 | XG6 1P C10 6kA | LEGRAND SCHNEIDER ABB SIEMENS EATON | Ad. | 8 | 0 | 0 | 0 | 0 | 0
22.24 | SİNYAL LAMBASI SARI 220V LED | SİGMA EMAS GWEST | Ad. | 8 | 0 | 0 | 0 | 0 | 0
22.25 | BAKIR BARA ELEKTROLİTİK(Onaylı proje bara kesitleirne göre) | SARKUYSAN | Kg. | 130 | 0 | 0 | 0 | 0 | 0
22.26 | 2100x2000x700mm DİKİLİ TİP PANO VE MONTAJI Lokal Pano | AR ETİS FORMPAN BORA GMS GÜL YEKPA PROTECH | Set | 1 | 0 | 0 | 0 | 0 | 0
23 | G.ADP Panosu
23.1 | DPX³630 TM 4P 630A 36kA | LEGRAND SCHNEIDER ABB SIEMENS EATON | Ad. | 2 | 0 | 0 | 0 | 0 | 0
23.2 | DPX³ 630/1600 veya DRX630 için 230V AC açtırma bobini | LEGRAND SCHNEIDER ABB SIEMENS EATON | Ad. | 2 | 0 | 0 | 0 | 0 | 0
23.3 | KAÇAK AKIM ALGILAMA RÖLESİ – 230V AC Trip | IME | Ad. | 2 | 0 | 0 | 0 | 0 | 0
23.4 | KAPALI TİP TOROİD AKIM TRAFOSU Ø210MM – 0,3A | IME | Ad. | 2 | 0 | 0 | 0 | 0 | 0
23.5 | SİNYAL LAMBASI SARI 220V LED+B496:B529 | SİGMA EMAS GWEST | Ad. | 9 | 0 | 0 | 0 | 0 | 0
23.6 | XG6 1P B6 6kA | LEGRAND SCHNEIDER ABB SIEMENS EATON | Ad. | 9 | 0 | 0 | 0 | 0 | 0
23.7 | 600/5 CL0,5 10VA AKIM TRAFOSU | SEZGİN | Ad. | 3 | 0 | 0 | 0 | 0 | 0
23.8 | 600/5 CL0,5 10VA AKIM TRAFOSU (MÜHÜRLÜ) | SEZGİN | Ad. | 3 | 0 | 0 | 0 | 0 | 0
23.9 | X/5 KOMBİ SAYAÇ | SADECE İŞÇİLİK | Ad. | 1 |  | 0 | 0 | 0 | 0
23.10 | CCF SERİSİ 4P 630 ATRANSFER ŞALTERİ | TELERGON | Ad. | 1 | 0 | 0 | 0 | 0 | 0
23.11 | CCF SERİSİ 4P 630 ATRANSFER ŞALTERİ MOTORU | TELERGON | Ad. | 1 | 0 | 0 | 0 | 0 | 0
23.12 | XG6 3P C16 6kA | LEGRAND SCHNEIDER ABB SIEMENS EATON | Ad. | 1 | 0 | 0 | 0 | 0 | 0
23.13 | XG6 1P C25 6kA | LEGRAND SCHNEIDER ABB SIEMENS EATON | Ad. | 3 | 0 | 0 | 0 | 0 | 0
23.14 | 3 A/K 230 V AC RÖLE | LEGRAND SCHNEIDER ABB SIEMENS EATON | Ad. | 3 | 0 | 0 | 0 | 0 | 0
23.15 | Minyatur role icin soket 3 A/K | LEGRAND SCHNEIDER ABB SIEMENS EATON | Ad. | 3 | 0 | 0 | 0 | 0 | 0
23.16 | XG6 1P C10 6kA | LEGRAND SCHNEIDER ABB SIEMENS EATON | Ad. | 8 | 0 | 0 | 0 | 0 | 0
23.17 | SİNYAL LAMBASI SARI 220V LED | SİGMA EMAS GWEST | Ad. | 8 | 0 | 0 | 0 | 0 | 0
23.18 | NH Boy 00 - 3 x 160 A taban sacına montajlı yatay S.Y.A. | APATOR | Ad. | 1 | 0 | 0 | 0 | 0 | 0
23.19 | NH BUŞON 160 A | APATOR | Ad. | 3 | 0 | 0 | 0 | 0 | 0
23.20 | B+C TİPİ 4 KUTUPLU 100 kA AG PARAFUDR | CITEL LEGRAND OBO | Ad. | 1 | 0 | 0 | 0 | 0 | 0
23.21 | DPX³630 TM 4P 400A 36kA | LEGRAND SCHNEIDER ABB SIEMENS EATON | Ad. | 1 | 0 | 0 | 0 | 0 | 0
23.22 | DPX³160 TM 4P 63A 36kA | LEGRAND SCHNEIDER ABB SIEMENS EATON | Ad. | 7 | 0 | 0 | 0 | 0 | 0
23.23 | DPX³160 TM 4P 40A 36kA | LEGRAND SCHNEIDER ABB SIEMENS EATON | Ad. | 1 | 0 | 0 | 0 | 0 | 0
23.24 | DPX³160 TM 3P 80A 36kA | LEGRAND SCHNEIDER ABB SIEMENS EATON | Ad. | 4 | 0 | 0 | 0 | 0 | 0
23.25 | DPX³160 TM 3P 40A 36kA | LEGRAND SCHNEIDER ABB SIEMENS EATON | Ad. | 1 | 0 | 0 | 0 | 0 | 0
23.26 | XD10 3P C40 10kA | LEGRAND SCHNEIDER ABB SIEMENS EATON | Ad. | 2 | 0 | 0 | 0 | 0 | 0
23.27 | XD10 3P C32 10kA | LEGRAND SCHNEIDER ABB SIEMENS EATON | Ad. | 7 | 0 | 0 | 0 | 0 | 0
23.28 | PYK 16 GRI-Tümü 1 set | WAGO KLEMSAN-Tüm grup 1 set | Set | 1 | 0 | 0 | 0 | 0 | 0
23.29 | KD 4 GRI / VİDASIZ DURDURUCU-Tümü 1 set | WAGO KLEMSAN-Tüm grup 1 set | Set | 1 | 0 | 0 | 0 | 0 | 0
23.30 | BAKIR BARA ELEKTROLİTİK(Onaylı proje bara kesitleirne göre) | SARKUYSAN | Kg | 175 | 0 | 0 | 0 | 0 | 0
23.31 | 2100x2500x700mm DİKİLİ TİP PANO VE MONTAJI Lokal Pano | AR ETİS FORMPAN BORA GMS GÜL YEKPA PROTECH | Set | 1 | 0 | 0 | 0 | 0 | 0
24 | KOMP. PANOSU Panosu
24.1 | Reaktif Güç Kontrol Rölesi | ENTES | Ad. | 1 | 0 | 0 | 0 | 0 | 0
24.2 | XG6 1P B6 6kA | LEGRAND SCHNEIDER ABB SIEMENS EATON | Ad. | 4 | 0 | 0 | 0 | 0 | 0
24.3 | NH Boy 00 - 3 x 160 A taban sacına montajlı yatay S.Y.A. | APATOR | Ad. | 11 | 0 | 0 | 0 | 0 | 0
24.4 | NH BUŞON 63 A | APATOR | Ad. | 24 | 0 | 0 | 0 | 0 | 0
24.5 | NH BUŞON 32 A | APATOR | Ad. | 3 | 0 | 0 | 0 | 0 | 0
24.6 | NH BUŞON 16 A | APATOR | Ad. | 6 | 0 | 0 | 0 | 0 | 0
24.7 | 20 kVAr Kompanzasyon Kontaktörü | ENTES | Ad. | 8 | 0 | 0 | 0 | 0 | 0
24.8 | 12,5 kVAr Kompanzasyon Kontaktörü | ENTES | Ad. | 1 | 0 | 0 | 0 | 0 | 0
24.9 | 5 kVAr Kompanzasyon Kontaktörü | ENTES | Ad. | 1 | 0 | 0 | 0 | 0 | 0
24.10 | 20 kVAr Harmonik Filtre 400V | ENTES | Ad. | 8 | 0 | 0 | 0 | 0 | 0
24.11 | 10 kVAr Harmonik Filtre 400V | ENTES | Ad. | 2 | 0 | 0 | 0 | 0 | 0
24.12 | 5 kVAr Harmonik Filtre 400V | ENTES | Ad. | 2 | 0 | 0 | 0 | 0 | 0
24.13 | 20 kVAr Kondansatör Trifaze | ENTES | Ad. | 8 | 0 | 0 | 0 | 0 | 0
24.14 | 10 kVAr Kondansatör Trifaze | ENTES | Ad. | 1 | 0 | 0 | 0 | 0 | 0
24.15 | 5 kVAr Kondansatör Trifaze | ENTES | Ad. | 1 | 0 | 0 | 0 | 0 | 0
24.16 | 5 KVAR SVC ENDÜKTİF YÜK SÜRÜCÜ | ENTES | Ad. | 1 | 0 | 0 | 0 | 0 | 0
24.17 | 1,5 kVAr Şönt Reaktörü Monofaze | ENTES | Ad. | 3 | 0 | 0 | 0 | 0 | 0
24.18 | 1X20A 1-0-2 PAKO ŞALTER | KRAUS | Ad. | 1 | 0 | 0 | 0 | 0 | 0
24.19 | 1X20A 0-1 PAKO ŞALTER | KRAUS | Ad. | 10 | 0 | 0 | 0 | 0 | 0
24.20 | SİNYAL LAMBASI SARI 220V LED | SİGMA EMAS GWEST | Ad. | 10 | 0 | 0 | 0 | 0 | 0
24.21 | 3 A/K 230 V AC RÖLE | ABB | Ad. | 1 | 0 | 0 | 0 | 0 | 0
24.22 | Minyatur role icin soket 3 A/K | ABB | Ad. | 1 | 0 | 0 | 0 | 0 | 0
24.23 | FAN TERMOSTATI | LOKAL. | Ad. | 1 | 0 | 0 | 0 | 0 | 0
24.24 | 210x210 FANLI FİLTRE | LOKAL. | Ad. | 2 | 0 | 0 | 0 | 0 | 0
24.25 | BAKIR BARA ELEKTROLİTİK(Onaylı proje kesitlerine göre) | SARKUYSAN | Kg | 30 | 0 | 0 | 0 | 0 | 0
24.26 | 2100x1200x700mm DİKİLİ TİP PANO VE MONTAJI Lokal Pano | AR ETİS FORMPAN BORA GMS GÜL YEKPA PROTECH | Set | 1 | 0 | 0 | 0 | 0 | 0
25 | 2B.SADP Panosu
25.1 | 4P 1600-2000A 36kA Açık Tip | LEGRAND SCHNEIDER ABB SIEMENS EATON | Ad. | 1 | 0 | 0 | 0 | 0 | 0
25.2 | DMX³ açtırma bobini 230V AC | LEGRAND SCHNEIDER ABB SIEMENS EATON | Ad. | 1 | 0 | 0 | 0 | 0 | 0
25.3 | DMX³ MP4.10 koruma ünitesi | LEGRAND SCHNEIDER ABB SIEMENS EATON | Ad. | 1 | 0 | 0 | 0 | 0 | 0
25.4 | Şebeke Analizörü | ENTES | Ad. | 1 | 0 | 0 | 0 | 0 | 0
25.5 | 2000/5 CL0,5 15VA AKIM TRAFOSU | SEZGİN | Ad. | 3 | 0 | 0 | 0 | 0 | 0
25.6 | KAÇAK AKIM ALGILAMA RÖLESİ – 230V AC Trip | IME | Ad. | 1 | 0 | 0 | 0 | 0 | 0
25.7 | AÇILABİLİR TİP TOROİD AKIM TRAFOSU Ø300MM – 1A | IME | Ad. | 1 | 0 | 0 | 0 | 0 | 0
25.8 | SİNYAL LAMBASI SARI 220V LED | SİGMA EMAS GWEST | Ad. | 3 | 0 | 0 | 0 | 0 | 0
25.9 | XG6 1P B6 6kA | LEGRAND SCHNEIDER ABB SIEMENS EATON | Ad. | 3 | 0 | 0 | 0 | 0 | 0
25.10 | NH Boy 00 - 3 x 160 A taban sacına montajlı yatay S.Y.A. | APATOR | Ad. | 1 | 0 | 0 | 0 | 0 | 0
25.11 | NH BUŞON 160 A | APATOR | Ad. | 3 | 0 | 0 | 0 | 0 | 0
25.12 | B+C TİPİ 4 KUTUPLU 100 kA AG PARAFUDR | CITEL LEGRAND OBO | Ad. | 1 | 0 | 0 | 0 | 0 | 0
25.13 | ACİL STOP BUTONU 1NA | LOKAL | Ad. | 1 | 0 | 0 | 0 | 0 | 0
25.14 | DPX³160 TM 4P 125A 36kA | LEGRAND SCHNEIDER ABB SIEMENS EATON | Ad. | 3 | 0 | 0 | 0 | 0 | 0
25.15 | DPX³160 TM 4P 100A 36kA | LEGRAND SCHNEIDER ABB SIEMENS EATON | Ad. | 1 | 0 | 0 | 0 | 0 | 0
25.16 | DPX³160 TM 4P 80A 36kA | LEGRAND SCHNEIDER ABB SIEMENS EATON | Ad. | 1 | 0 | 0 | 0 | 0 | 0
25.17 | DPX³160 TM 3P 80A 36kA | LEGRAND SCHNEIDER ABB SIEMENS EATON | Ad. | 2 | 0 | 0 | 0 | 0 | 0
25.18 | 75/5 CL0,5 10 VA AKIM TRAFOSU BARALI ( MÜHÜRLÜ ) | SEZGİN | Ad. | 9 | 0 | 0 | 0 | 0 | 0
25.19 | 100/5 CL0,5 10 VA AKIM TRAFOSU BARALI ( MÜHÜRLÜ ) | SEZGİN | Ad. | 3 | 0 | 0 | 0 | 0 | 0
25.20 | 125/5 CL0,5 10 VA AKIM TRAFOSU BARALI ( MÜHÜRLÜ ) | SEZGİN | Ad. | 9 | 0 | 0 | 0 | 0 | 0
25.21 | DPX³160 TM 3P 80A 36kA | LEGRAND SCHNEIDER ABB SIEMENS EATON | Ad. | 32 | 0 | 0 | 0 | 0 | 0
25.22 | XD10 3P C63 10kA | LEGRAND SCHNEIDER ABB SIEMENS EATON | Ad. | 10 | 0 | 0 | 0 | 0 | 0
25.23 | XD10 3P C40 10kA | LEGRAND SCHNEIDER ABB SIEMENS EATON | Ad. | 16 | 0 | 0 | 0 | 0 | 0
25.24 | DPX³ 160/250 için 200V - 277V AC açtırma bobini | LEGRAND SCHNEIDER ABB SIEMENS EATON | Ad. | 7 | 0 | 0 | 0 | 0 | 0
25.25 | KAÇAK AKIM ALGILAMA RÖLESİ – 230V AC Trip | IME | Ad. | 7 | 0 | 0 | 0 | 0 | 0
25.26 | KAPALI TİP TOROİD AKIM TRAFOSU Ø80MM – 0,03A | IME | Ad. | 7 | 0 | 0 | 0 | 0 | 0
25.27 | DX³ KAK 4P AC 80A 300mA | LEGRAND SCHNEIDER ABB SIEMENS EATON | Ad. | 16 | 0 | 0 | 0 | 0 | 0
25.28 | XC10 4P 63A A 300MA | LEGRAND SCHNEIDER ABB SIEMENS EATON | Ad. | 5 | 0 | 0 | 0 | 0 | 0
25.29 | XC10 4P 40A A 300MA | LEGRAND SCHNEIDER ABB SIEMENS EATON | Ad. | 8 | 0 | 0 | 0 | 0 | 0
25.30 | PYK 16 MAVI | WAGO KLEMSAN-Tüm grup 1 set | Set | 36 | 0 | 0 | 0 | 0 | 0
25.31 | X/5 KOMBİ SAYAÇ | SADECE İŞÇİLİK | Ad. | 7 | 0 | 0 | 0 | 0 | 0
25.32 | 3x10A TRİFAZE SAYAÇ | SADECE İŞÇİLİK | Ad. | 29 | 0 | 0 | 0 | 0 | 0
25.33 | BAKIR BARA ELEKTROLİTİK(Onyalı proje kesitlerine göre) | SARKUYSAN | Kg. | 500 | 0 | 0 | 0 | 0 | 0
25.34 | 2100x6115x600mm DİKİLİ TİP PANO VE MONTAJI-Oda içinde L tipi olarak dizaynı yapılacaktır. Lokal Pano | AR ETİS FORMPAN BORA GMS GÜL YEKPA PROTECH | Set | 1 | 0 | 0 | 0 | 0 | 0
26 | 1B.SADP Panosu
26.1 | 4P 1600-2000A 36kA Açık Tip | LEGRAND SCHNEIDER ABB SIEMENS EATON | Ad. | 1 | 0 | 0 | 0 | 0 | 0
26.2 | DMX³ açtırma bobini 230V AC | LEGRAND SCHNEIDER ABB SIEMENS EATON | Ad. | 1 | 0 | 0 | 0 | 0 | 0
26.3 | DMX³ MP4.10 koruma ünitesi | LEGRAND SCHNEIDER ABB SIEMENS EATON | Ad. | 1 | 0 | 0 | 0 | 0 | 0
26.4 | Şebeke Analizörü | ENTES | Ad. | 1 | 0 | 0 | 0 | 0 | 0
26.5 | 2000/5 CL0,5 15VA AKIM TRAFOSU | SEZGİN | Ad. | 3 | 0 | 0 | 0 | 0 | 0
26.6 | KAÇAK AKIM ALGILAMA RÖLESİ – 230V AC Trip | IME | Ad. | 1 | 0 | 0 | 0 | 0 | 0
26.7 | AÇILABİLİR TİP TOROİD AKIM TRAFOSU Ø300MM – 1A | IME | Ad. | 1 | 0 | 0 | 0 | 0 | 0
26.8 | SİNYAL LAMBASI SARI 220V LED | SİGMA EMAS GWEST | Ad. | 3 | 0 | 0 | 0 | 0 | 0
26.9 | XG6 1P B6 6kA | LEGRAND SCHNEIDER ABB SIEMENS EATON | Ad. | 3 | 0 | 0 | 0 | 0 | 0
26.10 | NH Boy 00 - 3 x 160 A taban sacına montajlı yatay S.Y.A. | APATOR | Ad. | 1 | 0 | 0 | 0 | 0 | 0
26.11 | NH BUŞON 160 A | APATOR | Ad. | 3 | 0 | 0 | 0 | 0 | 0
26.12 | B+C TİPİ 4 KUTUPLU 100 kA AG PARAFUDR | CITEL LEGRAND OBO | Ad. | 1 | 0 | 0 | 0 | 0 | 0
26.13 | ACİL STOP BUTONU 1NA | LOKAL | Ad. | 1 | 0 | 0 | 0 | 0 | 0
26.14 | DPX³160 TM 4P 160A 36kA | LEGRAND SCHNEIDER ABB SIEMENS EATON | Ad. | 1 | 0 | 0 | 0 | 0 | 0
26.15 | DPX³160 TM 4P 125A 36kA | LEGRAND SCHNEIDER ABB SIEMENS EATON | Ad. | 5 | 0 | 0 | 0 | 0 | 0
26.16 | DPX³160 TM 4P 100A 36kA | LEGRAND SCHNEIDER ABB SIEMENS EATON | Ad. | 1 | 0 | 0 | 0 | 0 | 0
26.17 | DPX³160 TM 4P 80A 36kA | LEGRAND SCHNEIDER ABB SIEMENS EATON | Ad. | 2 | 0 | 0 | 0 | 0 | 0
26.18 | 75/5 CL0,5 10 VA AKIM TRAFOSU BARALI ( MÜHÜRLÜ ) | SEZGİN | Ad. | 6 | 0 | 0 | 0 | 0 | 0
26.19 | 100/5 CL0,5 10 VA AKIM TRAFOSU BARALI ( MÜHÜRLÜ ) | SEZGİN | Ad. | 3 | 0 | 0 | 0 | 0 | 0
26.20 | 100/5 CL0,5 10 VA AKIM TRAFOSU BARALI ( MÜHÜRLÜ ) | SEZGİN | Ad. | 15 | 0 | 0 | 0 | 0 | 0
26.21 | 150/5 CL0,5 10 VA AKIM TRAFOSU BARALI ( MÜHÜRLÜ ) | SEZGİN | Ad. | 3 | 0 | 0 | 0 | 0 | 0
26.22 | DPX³160 TM 3P 80A 36kA | LEGRAND SCHNEIDER ABB SIEMENS EATON | Ad. | 10 | 0 | 0 | 0 | 0 | 0
26.23 | XD10 3P C63 10kA | LEGRAND SCHNEIDER ABB SIEMENS EATON | Ad. | 32 | 0 | 0 | 0 | 0 | 0
26.24 | XD10 3P C40 10kA | LEGRAND SCHNEIDER ABB SIEMENS EATON | Ad. | 4 | 0 | 0 | 0 | 0 | 0
26.25 | DPX³ 160/250 için 200V - 277V AC açtırma bobini | LEGRAND SCHNEIDER ABB SIEMENS EATON | Ad. | 9 | 0 | 0 | 0 | 0 | 0
26.26 | KAÇAK AKIM ALGILAMA RÖLESİ – 230V AC Trip | IME | Ad. | 9 | 0 | 0 | 0 | 0 | 0
26.27 | KAPALI TİP TOROİD AKIM TRAFOSU Ø80MM – 0,03A | IME | Ad. | 9 | 0 | 0 | 0 | 0 | 0
26.28 | DX³ KAK 4P AC 80A 300mA | LEGRAND SCHNEIDER ABB SIEMENS EATON | Ad. | 5 | 0 | 0 | 0 | 0 | 0
26.29 | XC10 4P 63A A 300MA | LEGRAND SCHNEIDER ABB SIEMENS EATON | Ad. | 16 | 0 | 0 | 0 | 0 | 0
26.30 | XC10 4P 40A A 300MA | LEGRAND SCHNEIDER ABB SIEMENS EATON | Ad. | 2 | 0 | 0 | 0 | 0 | 0
26.31 | PYK 16 MAVI | WAGO KLEMSAN-Tüm grup 1 set | Set | 32 | 0 | 0 | 0 | 0 | 0
26.32 | X/5 KOMBİ SAYAÇ | SADECE İŞÇİLİK | Ad. | 9 |  | 0 | 0 | 0 | 0
26.33 | 3x10A TRİFAZE SAYAÇ | SADECE İŞÇİLİK | Ad. | 23 |  | 0 | 0 | 0 | 0
26.34 | BAKIR BARA ELEKTROLİTİK(onaylı proje kesitlerine göre) | SARKUYSAN | Kg. | 400 | 0 | 0 | 0 | 0 | 0
26.35 | 2100x5100x600mm DİKİLİ TİP PANO VE MONTAJI-Oda içinde L tipi olarak dizaynı yapılacaktır. Lokal Pano | AR ETİS FORMPAN BORA GMS GÜL YEKPA PROTECH | Set | 1 | 0 | 0 | 0 | 0 | 0
27 | ZK.SADP Panosu
27.1 | 4P 1600-2000A 36kA Açık Tip | LEGRAND SCHNEIDER ABB SIEMENS EATON | Ad. | 1 | 0 | 0 | 0 | 0 | 0
27.2 | DMX³ açtırma bobini 230V AC | LEGRAND SCHNEIDER ABB SIEMENS EATON | Ad. | 1 | 0 | 0 | 0 | 0 | 0
27.3 | DMX³ MP4.10 koruma ünitesi | LEGRAND SCHNEIDER ABB SIEMENS EATON | Ad. | 1 | 0 | 0 | 0 | 0 | 0
27.4 | Şebeke Analizörü | ENTES | Ad. | 1 | 0 | 0 | 0 | 0 | 0
27.5 | 2000/5 CL0,5 15VA AKIM TRAFOSU | SEZGİN | Ad. | 3 | 0 | 0 | 0 | 0 | 0
27.6 | KAÇAK AKIM ALGILAMA RÖLESİ – 230V AC Trip | IME | Ad. | 1 | 0 | 0 | 0 | 0 | 0
27.7 | AÇILABİLİR TİP TOROİD AKIM TRAFOSU Ø300MM – 1A | IME | Ad. | 1 | 0 | 0 | 0 | 0 | 0
27.8 | SİNYAL LAMBASI SARI 220V LED | SİGMA EMAS GWEST | Ad. | 3 | 0 | 0 | 0 | 0 | 0
27.9 | XG6 1P B6 6kA | LEGRAND SCHNEIDER ABB SIEMENS EATON | Ad. | 3 | 0 | 0 | 0 | 0 | 0
27.10 | NH Boy 00 - 3 x 160 A taban sacına montajlı yatay S.Y.A. | APATOR | Ad. | 1 | 0 | 0 | 0 | 0 | 0
27.11 | NH BUŞON 160 A | APATOR | Ad. | 3 | 0 | 0 | 0 | 0 | 0
27.12 | B+C TİPİ 4 KUTUPLU 100 kA AG PARAFUDR | CITEL LEGRAND OBO | Ad. | 1 | 0 | 0 | 0 | 0 | 0
27.13 | ACİL STOP BUTONU 1NA | LOKAL | Ad. | 1 | 0 | 0 | 0 | 0 | 0
27.14 | DPX³630 TM 4P 400A 36kA | LEGRAND SCHNEIDER ABB SIEMENS EATON | Ad. | 2 | 0 | 0 | 0 | 0 | 0
27.15 | DPX³160 TM 4P 100A 36kA | LEGRAND SCHNEIDER ABB SIEMENS EATON | Ad. | 1 | 0 | 0 | 0 | 0 | 0
27.16 | DPX³160 TM 4P 80A 36kA | LEGRAND SCHNEIDER ABB SIEMENS EATON | Ad. | 2 | 0 | 0 | 0 | 0 | 0
27.17 | 75/5 CL0,5 10 VA AKIM TRAFOSU BARALI ( MÜHÜRLÜ ) | SEZGİN | Ad. | 6 | 0 | 0 | 0 | 0 | 0
27.18 | 100/5 CL0,5 10 VA AKIM TRAFOSU BARALI ( MÜHÜRLÜ ) | SEZGİN | Ad. | 3 | 0 | 0 | 0 | 0 | 0
27.19 | 400/5 CL0,5 10VA AKIM TRAFOSU(MÜHÜRLÜ) | SEZGİN | Ad. | 6 | 0 | 0 | 0 | 0 | 0
27.20 | DPX³160 TM 3P 80A 36kA | LEGRAND SCHNEIDER ABB SIEMENS EATON | Ad. | 10 | 0 | 0 | 0 | 0 | 0
27.21 | XD10 3P C63 10kA | LEGRAND SCHNEIDER ABB SIEMENS EATON | Ad. | 32 | 0 | 0 | 0 | 0 | 0
27.22 | XD10 3P C40 10kA | LEGRAND SCHNEIDER ABB SIEMENS EATON | Ad. | 14 | 0 | 0 | 0 | 0 | 0
27.23 | DPX³ 630/1600 veya DRX630 için 230V AC açtırma bobini | LEGRAND SCHNEIDER ABB SIEMENS EATON | Ad. | 2 | 0 | 0 | 0 | 0 | 0
27.24 | DPX³ 160/250 için 200V - 277V AC açtırma bobini | LEGRAND SCHNEIDER ABB SIEMENS EATON | Ad. | 3 | 0 | 0 | 0 | 0 | 0
27.25 | KAÇAK AKIM ALGILAMA RÖLESİ – 230V AC Trip | IME | Ad. | 5 | 0 | 0 | 0 | 0 | 0
27.26 | KAPALI TİP TOROİD AKIM TRAFOSU Ø80MM – 0,03A | IME | Ad. | 3 | 0 | 0 | 0 | 0 | 0
27.27 | KAPALI TİP TOROİD AKIM TRAFOSU Ø210MM – 0,3A | IME | Ad. | 2 | 0 | 0 | 0 | 0 | 0
27.28 | DX³ KAK 4P AC 80A 300mA | LEGRAND SCHNEIDER ABB SIEMENS EATON | Ad. | 5 | 0 | 0 | 0 | 0 | 0
27.29 | XC10 4P 63A A 300MA | LEGRAND SCHNEIDER ABB SIEMENS EATON | Ad. | 16 | 0 | 0 | 0 | 0 | 0
27.30 | XC10 4P 40A A 300MA | LEGRAND SCHNEIDER ABB SIEMENS EATON | Ad. | 7 | 0 | 0 | 0 | 0 | 0
27.31 | PYK 16 MAVI | WAGO KLEMSAN-Tüm grup 1 set | Set | 33 | 0 | 0 | 0 | 0 | 0
27.32 | X/5 KOMBİ SAYAÇ | SADECE İŞÇİLİK | Ad. | 5 |  | 0 | 0 | 0 | 0
27.33 | 3x10A TRİFAZE SAYAÇ | SADECE İŞÇİLİK | Ad. | 28 |  | 0 | 0 | 0 | 0
27.34 | BAKIR BARA ELEKTROLİTİK(onaylı proje kesitlerine göre) | SARKUYSAN | Kg | 430 | 0 | 0 | 0 | 0 | 0
27.35 | 2100x5140x700mm DİKİLİ TİP PANO VE MONTAJI-Oda içinde L tipi olarak dizaynı yapılacaktır.Lokal Pano | AR ETİS FORMPAN BORA GMS GÜL YEKPA PROTECH | Set | 1 | 0 | 0 | 0 | 0 | 0
28 | 1K.SADP Panosu
28.1 | DPX³1600 TM 4P 1250A 36kA | LEGRAND SCHNEIDER ABB SIEMENS EATON | Ad. | 1 | 0 | 0 | 0 | 0 | 0
28.2 | DPX³ 630/1600 veya DRX630 için 230V AC açtırma bobini | LEGRAND SCHNEIDER ABB SIEMENS EATON | Ad. | 1 | 0 | 0 | 0 | 0 | 0
28.3 | Şebeke Analizörü | ENTES | Ad. | 1 | 0 | 0 | 0 | 0 | 0
28.4 | 1250/5 CL0,5 10VA AKIM TRAFOSU | SEZGİN | Ad. | 3 | 0 | 0 | 0 | 0 | 0
28.5 | KAÇAK AKIM ALGILAMA RÖLESİ – 230V AC Trip | IME | Ad. | 1 | 0 | 0 | 0 | 0 | 0
28.6 | AÇILABİLİR TİP TOROİD AKIM TRAFOSU Ø300MM – 1A | IME | Ad. | 1 | 0 | 0 | 0 | 0 | 0
28.7 | SİNYAL LAMBASI SARI 220V LED | SİGMA EMAS GWEST | Ad. | 3 | 0 | 0 | 0 | 0 | 0
28.8 | XG6 1P B6 6kA | LEGRAND SCHNEIDER ABB SIEMENS EATON | Ad. | 3 | 0 | 0 | 0 | 0 | 0
28.9 | NH Boy 00 - 3 x 160 A taban sacına montajlı yatay S.Y.A. | APATOR | Ad. | 1 | 0 | 0 | 0 | 0 | 0
28.10 | NH BUŞON 160 A | APATOR | Ad. | 3 | 0 | 0 | 0 | 0 | 0
28.11 | B+C TİPİ 4 KUTUPLU 100 kA AG PARAFUDR | CITEL LEGRAND OBO | Ad. | 1 | 0 | 0 | 0 | 0 | 0
28.12 | ACİL STOP BUTONU 1NA | LOKAL | Ad. | 1 | 0 | 0 | 0 | 0 | 0
28.13 | DPX³160 TM 4P 100A 36kA | LEGRAND SCHNEIDER ABB SIEMENS EATON | Ad. | 1 | 0 | 0 | 0 | 0 | 0
28.14 | DPX³160 TM 4P 80A 36kA | LEGRAND SCHNEIDER ABB SIEMENS EATON | Ad. | 1 | 0 | 0 | 0 | 0 | 0
28.15 | 75/5 CL0,5 10 VA AKIM TRAFOSU BARALI ( MÜHÜRLÜ ) | SEZGİN | Ad. | 3 | 0 | 0 | 0 | 0 | 0
28.16 | 100/5 CL0,5 10 VA AKIM TRAFOSU BARALI ( MÜHÜRLÜ ) | SEZGİN | Ad. | 3 | 0 | 0 | 0 | 0 | 0
28.17 | DPX³160 TM 3P 80A 36kA | LEGRAND SCHNEIDER ABB SIEMENS EATON | Ad. | 10 | 0 | 0 | 0 | 0 | 0
28.18 | XD10 3P C63 10kA | LEGRAND SCHNEIDER ABB SIEMENS EATON | Ad. | 40 | 0 | 0 | 0 | 0 | 0
28.19 | XD10 3P C40 10kA | LEGRAND SCHNEIDER ABB SIEMENS EATON | Ad. | 14 | 0 | 0 | 0 | 0 | 0
28.20 | DPX³ 160/250 için 200V - 277V AC açtırma bobini | LEGRAND SCHNEIDER ABB SIEMENS EATON | Ad. | 2 | 0 | 0 | 0 | 0 | 0
28.21 | KAÇAK AKIM ALGILAMA RÖLESİ – 230V AC Trip | IME | Ad. | 2 | 0 | 0 | 0 | 0 | 0
28.22 | KAPALI TİP TOROİD AKIM TRAFOSU Ø80MM – 0,03A | IME | Ad. | 2 | 0 | 0 | 0 | 0 | 0
28.23 | DX³ KAK 4P A 80A 300mA | LEGRAND SCHNEIDER ABB SIEMENS EATON | Ad. | 5 | 0 | 0 | 0 | 0 | 0
28.24 | XC10 4P 63A A 300MA | LEGRAND SCHNEIDER ABB SIEMENS EATON | Ad. | 20 | 0 | 0 | 0 | 0 | 0
28.25 | XC10 4P 40A A 300MA | LEGRAND SCHNEIDER ABB SIEMENS EATON | Ad. | 7 | 0 | 0 | 0 | 0 | 0
28.26 | PYK 16 MAVI | WAGO KLEMSAN-Tüm grup 1 set | Set | 39 | 0 | 0 | 0 | 0 | 0
28.27 | X/5 KOMBİ SAYAÇ | SADECE İŞÇİLİK | Ad. | 2 |  | 0 | 0 | 0 | 0
28.28 | 3x10A TRİFAZE SAYAÇ | SADECE İŞÇİLİK | Ad. | 32 |  | 0 | 0 | 0 | 0
28.29 | BAKIR BARA ELEKTROLİTİK | SARKUYSAN | Kg | 250 | 0 | 0 | 0 | 0 | 0
28.30 | 2100x4205x600mm DİKİLİ TİP PANO VE MONTAJI-Oda içinde L tipi olarak dizaynı yapılacaktır.Lokal Pano | AR ETİS FORMPAN BORA GMS GÜL YEKPA PROTECH | Set | 1 | 0 | 0 | 0 | 0 | 0
29 | DÜKKAN PANOLARI((bara, bara tutucu,kablo pabucu,kablo kanalı v.b pano malzeme montajı için gerekli , her nevi sarf malzeme dahildir.))
29.1 | DÜKKAN PANOLARI -1/14/16/24/29/30/31/58/63/80/83/117
29.1.1 | 4x80A 30mA KAKR A | LEGRAND SCHNEIDER ABB SIEMENS EATON | Ad. | 12 | 0 | 0 | 0 | 0 | 0
29.1.2 | 3x80A(64-80A) TMŞ 36kA | LEGRAND SCHNEIDER ABB SIEMENS EATON | Ad. | 12 | 0 | 0 | 0 | 0 | 0
29.1.3 | XG6 1P C16 6kA | LEGRAND SCHNEIDER ABB SIEMENS EATON | Ad. | 12 | 0 | 0 | 0 | 0 | 0
29.1.4 | XG6 1P B6 6kA | LEGRAND SCHNEIDER ABB SIEMENS EATON | Ad. | 36 | 0 | 0 | 0 | 0 | 0
29.1.5 | SİNYAL LAMBASI SARI 220V LED | SİGMA EMAS GWEST | Ad. | 36 | 0 | 0 | 0 | 0 | 0
29.1.6 | PYK 2,5 GRI | WAGO KLEMSAN-Tüm grup 1 set | Set | 60 | 0 | 0 | 0 | 0 | 0
29.1.7 | KD 4 GRI / VİDASIZ DURDURUCU | WAGO KLEMSAN-Tüm grup 1 set | Set | 12 | 0 | 0 | 0 | 0 | 0
29.1.8 | 700x500x200mm ZAYIF AKIM BÖLMELİ DUVAR TİPİ PANO VE MONTAJI Lokal Pano | AR ETİS FORMPAN BORA GMS GÜL YEKPA PROTECH | Set | 12 | 0 | 0 | 0 | 0 | 0
29.2 | DÜKKAN PANOLARI-2/33/70/71/78/79/113
29.2.1 | 4x63A 30mA KAKR A | LEGRAND SCHNEIDER ABB SIEMENS EATON | Ad. | 7 | 0 | 0 | 0 | 0 | 0
29.2.2 | 3x63A AOS 10kA | LEGRAND SCHNEIDER ABB SIEMENS EATON | Ad. | 7 | 0 | 0 | 0 | 0 | 0
29.2.3 | XG6 1P C16 6kA | LEGRAND SCHNEIDER ABB SIEMENS EATON | Ad. | 7 | 0 | 0 | 0 | 0 | 0
29.2.4 | XG6 1P B6 6kA | LEGRAND SCHNEIDER ABB SIEMENS EATON | Ad. | 21 | 0 | 0 | 0 | 0 | 0
29.2.5 | SİNYAL LAMBASI SARI 220V LED | SİGMA EMAS GWEST | Ad. | 21 | 0 | 0 | 0 | 0 | 0
29.2.6 | PYK 2,5 GRI | WAGO KLEMSAN-Tüm grup 1 set | Set | 35 | 0 | 0 | 0 | 0 | 0
29.2.7 | KD 4 GRI / VİDASIZ DURDURUCU | WAGO KLEMSAN-Tüm grup 1 set | Set | 7 | 0 | 0 | 0 | 0 | 0
29.2.8 | 700x500x200mm ZAYIF AKIM BÖLMELİ DUVAR TİPİ PANO VE MONTAJI Lokal Pano | AR ETİS FORMPAN BORA GMS GÜL YEKPA PROTECH | Set | 7 | 0 | 0 | 0 | 0 | 0
29.3 | DÜKKAN PANOLARI-3/4/23/25/26/27/32/35/59/60/89/95/97/98/99/100/101/111/119/131/132/133/134/135
29.3.1 | 4x40A 30mA KAKR A | LEGRAND SCHNEIDER ABB SIEMENS EATON | Ad. | 24 | 0 | 0 | 0 | 0 | 0
29.3.2 | 3x32A 10kA Anahtarlı Otomatik Sigorta C Tipi | LEGRAND SCHNEIDER ABB SIEMENS EATON | Ad. | 24 | 0 | 0 | 0 | 0 | 0
29.3.3 | XG6 1P C16 6kA | LEGRAND SCHNEIDER ABB SIEMENS EATON | Ad. | 24 | 0 | 0 | 0 | 0 | 0
29.3.4 | XG6 1P B6 6kA | LEGRAND SCHNEIDER ABB SIEMENS EATON | Ad. | 72 | 0 | 0 | 0 | 0 | 0
29.3.5 | SİNYAL LAMBASI SARI 220V LED | SİGMA EMAS GWEST | Ad. | 72 | 0 | 0 | 0 | 0 | 0
29.3.6 | PYK 2,5 GRI | WAGO KLEMSAN-Tüm grup 1 set | Set | 120 | 0 | 0 | 0 | 0 | 0
29.3.7 | KD 4 GRI / VİDASIZ DURDURUCU | WAGO KLEMSAN-Tüm grup 1 set | Set | 24 | 0 | 0 | 0 | 0 | 0
29.3.8 | 700x500x200mm ZAYIF AKIM BÖLMELİ DUVAR TİPİ PANO VE MONTAJI Lokal Pano | AR ETİS FORMPAN BORA GMS GÜL YEKPA PROTECH | Set | 24 | 0 | 0 | 0 | 0 | 0
29.4 | DÜKKAN PANOLARI -5/11/19/22/28/43/44/46/49/51/52/54/55/56/57/62/64/65/66/67/68/72/73/74/75/76/77/81/82/84/85/86/87/88/91/94/96/104/105/ 106/107/108/109/110/112/114/115/116/118/120/121/122/123/125/126/128/129
29.4.1 | 4x40A 30mA KAKR A | LEGRAND SCHNEIDER ABB SIEMENS EATON | Ad. | 57 | 0 | 0 | 0 | 0 | 0
29.4.2 | 3x40A 10kA Anahtarlı Otomatik Sigorta C Tipi | LEGRAND SCHNEIDER ABB SIEMENS EATON | Ad. | 57 | 0 | 0 | 0 | 0 | 0
29.4.3 | XG6 1P C16 6kA | LEGRAND SCHNEIDER ABB SIEMENS EATON | Ad. | 57 | 0 | 0 | 0 | 0 | 0
29.4.4 | XG6 1P B6 6kA | LEGRAND SCHNEIDER ABB SIEMENS EATON | Ad. | 171 | 0 | 0 | 0 | 0 | 0
29.4.5 | SİNYAL LAMBASI SARI 220V LED | SİGMA EMAS GWEST | Ad. | 171 | 0 | 0 | 0 | 0 | 0
29.4.6 | PYK 2,5 GRI | WAGO KLEMSAN-Tüm grup 1 set | Set | 285 | 0 | 0 | 0 | 0 | 0
29.4.7 | KD 4 GRI / VİDASIZ DURDURUCU | WAGO KLEMSAN-Tüm grup 1 set | Set | 57 | 0 | 0 | 0 | 0 | 0
29.4.8 | 700x500x200mm ZAYIF AKIM BÖLMELİ DUVAR TİPİ PANO VE MONTAJI Lokal Pano | AR ETİS FORMPAN BORA GMS GÜL YEKPA PROTECH | Set | 57 | 0 | 0 | 0 | 0 | 0
29.5 | DÜKKAN PANOLARI-6/7/8/9/10/12/13/15/17/18/45/47/48/50/61/90/103/124/127/130
29.5.1 | 4x63A 30mA KAKR A | LEGRAND SCHNEIDER ABB SIEMENS EATON | Ad. | 20 | 0 | 0 | 0 | 0 | 0
29.5.2 | 3x63A 10kA Anahtarlı Otomatik Sigorta C Tipi | LEGRAND SCHNEIDER ABB SIEMENS EATON | Ad. | 20 | 0 | 0 | 0 | 0 | 0
29.5.3 | XG6 1P C16 6kA | LEGRAND SCHNEIDER ABB SIEMENS EATON | Ad. | 20 | 0 | 0 | 0 | 0 | 0
29.5.4 | XG6 1P B6 6kA | LEGRAND SCHNEIDER ABB SIEMENS EATON | Ad. | 60 | 0 | 0 | 0 | 0 | 0
29.5.5 | SİNYAL LAMBASI SARI 220V LED | SİGMA EMAS GWEST | Ad. | 60 | 0 | 0 | 0 | 0 | 0
29.5.6 | PYK 2,5 GRI | WAGO KLEMSAN-Tüm grup 1 set | Set | 100 | 0 | 0 | 0 | 0 | 0
29.5.7 | KD 4 GRI / VİDASIZ DURDURUCU | WAGO KLEMSAN-Tüm grup 1 set | Set | 20 | 0 | 0 | 0 | 0 | 0
29.5.8 | 700x500x200mm ZAYIF AKIM BÖLMELİ DUVAR TİPİ PANO VE MONTAJI Lokal Pano | AR ETİS FORMPAN BORA GMS GÜL YEKPA PROTECH | Set | 20 | 0 | 0 | 0 | 0 | 0
29.6 | DÜKKAN PANOLARI -20/21/36/38/40/41/42/53
29.6.1 | 4x125A(101-125A) ayarlı TMŞ 36kA +Toroid Sistem(Akım trafosu+Röle) | LEGRAND SCHNEIDER ABB SIEMENS EATON | Ad. | 8 | 0 | 0 | 0 | 0 | 0
29.6.2 | XG6 1P C16 6kA | LEGRAND SCHNEIDER ABB SIEMENS EATON | Ad. | 8 | 0 | 0 | 0 | 0 | 0
29.6.3 | XG6 1P B6 6kA | LEGRAND SCHNEIDER ABB SIEMENS EATON | Ad. | 24 | 0 | 0 | 0 | 0 | 0
29.6.4 | SİNYAL LAMBASI SARI 220V LED | SİGMA EMAS GWEST | Ad. | 24 | 0 | 0 | 0 | 0 | 0
29.6.5 | PYK 2,5 GRI | WAGO KLEMSAN-Tüm grup 1 set | Set | 40 | 0 | 0 | 0 | 0 | 0
29.6.6 | KD 4 GRI / VİDASIZ DURDURUCU | WAGO KLEMSAN-Tüm grup 1 set | Set | 8 | 0 | 0 | 0 | 0 | 0
29.6.7 | 800x600x250mm ZAYIF AKIM BÖLMELİ DUVAR TİPİ PANO VE MONTAJI Lokal Pano | AR ETİS FORMPAN BORA GMS GÜL YEKPA PROTECH | Set | 8 | 0 | 0 | 0 | 0 | 0
29.7 | DÜKKAN PANOLARI-34/39
29.7.1 | 4x100A(81-100A) ayarlı TMŞ 36kA +Toroid Sistem(Akım trafosu+Röle) | LEGRAND SCHNEIDER ABB SIEMENS EATON | Ad. | 2 | 0 | 0 | 0 | 0 | 0
29.7.2 | XG6 1P C16 6kA | LEGRAND SCHNEIDER ABB SIEMENS EATON | Ad. | 2 | 0 | 0 | 0 | 0 | 0
29.7.3 | XG6 1P B6 6kA | LEGRAND SCHNEIDER ABB SIEMENS EATON | Ad. | 6 | 0 | 0 | 0 | 0 | 0
29.7.4 | SİNYAL LAMBASI SARI 220V LED | SİGMA EMAS GWEST | Ad. | 6 | 0 | 0 | 0 | 0 | 0
29.7.5 | PYK 2,5 GRI | WAGO KLEMSAN-Tüm grup 1 set | Set | 10 | 0 | 0 | 0 | 0 | 0
29.7.6 | KD 4 GRI / VİDASIZ DURDURUCU | WAGO KLEMSAN-Tüm grup 1 set | Set | 2 | 0 | 0 | 0 | 0 | 0
29.7.7 | 800x600x250mm ZAYIF AKIM BÖLMELİ DUVAR TİPİ PANO VE MONTAJI Lokal Pano | AR ETİS FORMPAN BORA GMS GÜL YEKPA PROTECH | Set | 2 | 0 | 0 | 0 | 0 | 0
29.8 | DÜKKAN PANOLARI-37
29.8.1 | 4x160A(126-160A) ayarlı TMŞ 36kA +Toroid Sistem(Akım trafosu+Röle) | LEGRAND SCHNEIDER ABB SIEMENS EATON | Ad. | 1 | 0 | 0 | 0 | 0 | 0
29.8.2 | XG6 1P C16 6kA | LEGRAND SCHNEIDER ABB SIEMENS EATON | Ad. | 1 | 0 | 0 | 0 | 0 | 0
29.8.3 | XG6 1P B6 6kA | LEGRAND SCHNEIDER ABB SIEMENS EATON | Ad. | 3 | 0 | 0 | 0 | 0 | 0
29.8.4 | SİNYAL LAMBASI SARI 220V LED | SİGMA EMAS GWEST | Ad. | 3 | 0 | 0 | 0 | 0 | 0
29.8.5 | PYK 2,5 GRI | WAGO KLEMSAN-Tüm grup 1 set | Set | 5 | 0 | 0 | 0 | 0 | 0
29.8.6 | KD 4 GRI / VİDASIZ DURDURUCU | WAGO KLEMSAN-Tüm grup 1 set | Set | 1 | 0 | 0 | 0 | 0 | 0
29.8.7 | 800x600x250mm ZAYIF AKIM BÖLMELİ DUVAR TİPİ PANO VE MONTAJI Lokal Pano | AR ETİS FORMPAN BORA GMS GÜL YEKPA PROTECH | Set | 1 | 0 | 0 | 0 | 0 | 0
29.9 | DÜKKAN PANOLARI -69/102
29.9.1 | 4x100A 30mA KAKR A | LEGRAND SCHNEIDER ABB SIEMENS EATON | Ad. | 2 | 0 | 0 | 0 | 0 | 0
29.9.2 | 3x100A (81-100A) ayarlı TMŞ 36kA | LEGRAND SCHNEIDER ABB SIEMENS EATON | Ad. | 2 | 0 | 0 | 0 | 0 | 0
29.9.3 | XG6 1P C16 6kA | LEGRAND SCHNEIDER ABB SIEMENS EATON | Ad. | 2 | 0 | 0 | 0 | 0 | 0
29.9.4 | XG6 1P B6 6kA | LEGRAND SCHNEIDER ABB SIEMENS EATON | Ad. | 6 | 0 | 0 | 0 | 0 | 0
29.9.5 | SİNYAL LAMBASI SARI 220V LED | SİGMA EMAS GWEST | Ad. | 6 | 0 | 0 | 0 | 0 | 0
29.9.6 | PYK 2,5 GRI | WAGO KLEMSAN-Tüm grup 1 set | Set | 10 | 0 | 0 | 0 | 0 | 0
29.9.7 | KD 4 GRI / VİDASIZ DURDURUCU | WAGO KLEMSAN-Tüm grup 1 set | Set | 2 | 0 | 0 | 0 | 0 | 0
29.9.8 | 800x600x250mm ZAYIF AKIM BÖLMELİ DUVAR TİPİ PANO VE MONTAJI Lokal Pano | AR ETİS FORMPAN BORA GMS GÜL YEKPA PROTECH | Set | 2 | 0 | 0 | 0 | 0 | 0
29.10 | DÜKKAN-92/93
29.10.1 | 4x400A(251-400A) ayarlı TMŞ 36kA +Toroid Sistem(Akım trafosu+Röle) | LEGRAND SCHNEIDER ABB SIEMENS EATON | Ad. | 2 | 0 | 0 | 0 | 0 | 0
29.10.2 | XG6 1P C16 6kA | LEGRAND SCHNEIDER ABB SIEMENS EATON | Ad. | 2 | 0 | 0 | 0 | 0 | 0
29.10.3 | XG6 1P B6 6kA | LEGRAND SCHNEIDER ABB SIEMENS EATON | Ad. | 6 | 0 | 0 | 0 | 0 | 0
29.10.4 | SİNYAL LAMBASI SARI 220V LED | SİGMA EMAS GWEST | Ad. | 6 | 0 | 0 | 0 | 0 | 0
29.10.5 | PYK 2,5 GRI | WAGO KLEMSAN-Tüm grup 1 set | Set | 10 | 0 | 0 | 0 | 0 | 0
29.10.6 | KD 4 GRI / VİDASIZ DURDURUCU | WAGO KLEMSAN-Tüm grup 1 set | Set | 2 | 0 | 0 | 0 | 0 | 0
29.10.7 | 800x600x250mm ZAYIF AKIM BÖLMELİ DUVAR TİPİ PANO VE MONTAJI Lokal Pano | AR ETİS FORMPAN BORA GMS GÜL YEKPA PROTECH | Set | 2 | 0 | 0 | 0 | 0 | 0
29.11 | A-SARJ-DP
29.11.1 | 3x160A 36kA TMŞ | LEGRAND SCHNEIDER ABB SIEMENS EATON | Ad. | 1 | 0 | 0 | 0 | 0 | 0
29.11.2 | 230V AC açtırma bobini | LEGRAND SCHNEIDER ABB SIEMENS EATON | Ad. | 1 | 0 | 0 | 0 | 0 | 0
29.11.3 | KAÇAK AKIM ALGILAMA RÖLESİ – 230V AC Trip | LEGRAND SCHNEIDER ABB SIEMENS EATON | Ad. | 1 | 0 | 0 | 0 | 0 | 0
29.11.4 | KAPALI TİP TOROİD AKIM TRAFOSU Ø210MM – 0,3A | LEGRAND SCHNEIDER ABB SIEMENS EATON | Ad. | 1 | 0 | 0 | 0 | 0 | 0
29.11.5 | 3x32A 10kA W Otomat | LEGRAND SCHNEIDER ABB SIEMENS EATON | Ad. | 7 | 0 | 0 | 0 | 0 | 0
29.11.6 | 4x40A 30mA Kaçak Akım Koruma Rölesi A Tip | LEGRAND SCHNEIDER ABB SIEMENS EATON | Ad. | 7 | 0 | 0 | 0 | 0 | 0
29.11.7 | 1400x600x400mm Yer Tipi Harici Pano | AR ETİS FORMPAN BORA GMS GÜL YEKPA PROTECH | Set | 1 | 0 | 0 | 0 | 0 | 0
29.12 | ASP-1 - ASP-2 Asansör Panosu-1-2 temini, yerine montajı ve nakliye işleri LOKAL PANO
29.12.1 | Pano Saç Aksamı Standart ölçü TSE normlu (bara, bara tutucu,kablo pabucu,kablo kanalı v.b pano malzeme montajı için gerekli , her nevi sarf malzeme dahildir.)Lokal Pano | AR ETİS FORMPAN BORA GMS GÜL YEKPA PROTECH | Tk. | 2 | 0 | 0 | 0 | 0 | 0
29.12.2 | 3x40A C Anahtarlı Oto. Sigorta- 6kA | LEGRAND SCHNEIDER ABB SIEMENS EATON | Ad. | 2 | 0 | 0 | 0 | 0 | 0
29.12.3 | 3x32A C Anahtarlı Oto. Sigorta- 6kA | LEGRAND SCHNEIDER ABB SIEMENS EATON | Ad. | 2 | 0 | 0 | 0 | 0 | 0
29.12.4 | 1x16A C Anahtarlı Oto. Sigorta- 6kA | LEGRAND SCHNEIDER ABB SIEMENS EATON | Ad. | 2 | 0 | 0 | 0 | 0 | 0
29.12.5 | 1x10A C Anahtarlı Oto. Sigorta- 6kA | LEGRAND SCHNEIDER ABB SIEMENS EATON | Ad. | 2 | 0 | 0 | 0 | 0 | 0
29.12.6 | 4x40A APR Tipi Kaçak Akım Koruma Anahtarı -30mA 6kA | LEGRAND SCHNEIDER ABB SIEMENS EATON | Ad. | 2 | 0 | 0 | 0 | 0 | 0
29.12.7 | 4x40A 4 Kutuplu Kitlenebilir Pako Şalter | LEGRAND SCHNEIDER ABB SIEMENS EATON | Ad. | 2 | 0 | 0 | 0 | 0 | 0
29.12.8 | Sinyal lambası ve sigortaları | SİGMA EMAS GWEST SİGORTALAR:LEGRAND ABB SIEMENS SCHNEIDER EATON | Ad. | 6 | 0 | 0 | 0 | 0 | 0
29.12.9 | 4 Kutuplu AG Parafudr ( C sınıfı , Max İşletme Gerilimi Uc=440V, Nominal Gerilim Un=400 V Açma Süresi tA<100ns Koruma Sınıfı IP20 ) | LEGRAND SCHNEIDER ABB SIEMENS EATON | Ad. | 2 | 0 | 0 | 0 | 0 | 0
29.12.10 | 3(1x40A) NH Sigortalı Yük Ayırıcı | LEGRAND SCHNEIDER ABB SIEMENS EATON | Tk. | 2 | 0 | 0 | 0 | 0 | 0
29.13 | YANGIN POMPA TRANSFER PANOSU
29.13.1 | Pano Saç Aksamı (bara, bara tutucu,kablo pabucu,kablo kanalı v.b pano malzeme montajı için gerekli , her nevi sarf malzeme dahildir.) Lokal Pano | LEGRAND SCHNEIDER ABB SIEMENS EATON | Set | 1 | 0 | 0 | 0 | 0 | 0
29.13.2 | 4x250A ATS (Automatic Transfer Switch)+tüm aksesuarlar | LEGRAND SCHNEIDER ABB SIEMENS EATON | Set | 1 | 0 | 0 | 0 | 0 | 0
29.13.3 | 3x250A Manyetik Şalter - 36kA | LEGRAND SCHNEIDER ABB SIEMENS EATON | Ad. | 2 | 0 | 0 | 0 | 0 | 0
29.13.4 | 1x6A B Tipi Otomatik Sigorta 6kA | LEGRAND SCHNEIDER ABB SIEMENS EATON | Ad. | 3 | 0 | 0 | 0 | 0 | 0
29.13.5 | Sinyal Lambası | SİGMA EMAS GWEST | Ad. | 3 | 0 | 0 | 0 | 0 | 0
| PANOLAR ALT TOPLAM |  |  |  | 25000 | 0 | 0 |  | 25000
1.2 | KUVVETLİ AKIM KABLOLARI
1.2.1 | KUVVETLİ AKIM KABLOLARI Özel Teknik Şartnamede tarif edildiği şekilde; ilgili Standartlarda ve özelliklerde kabloların, numaratör, etiket, kablo pabucu, yüksüğü vb. her türlü montaj malzemeleri ve işçilik dahil boru yada kablo kanallarına çekilmiş halde teslimi.
Mekanik cihaz uç bağlantıları kablo birim fiyatlarına dahildir.
1.2.1 | NHXMH kablo
1.2.1 | HALOGEN FREE KABLOLAR
ANAHAT VE BESLEME HATLARI ALEV İLETMEYEN HALOJENSİZ KABLOLAR
1.2.1.1 | 3x2.5 mm2 KURŞUNSUZ PVC İZOL.KABLO.BESLEME HATTI (NHXMH) | ÖZNUR NEXANS HES PRYSMIAN | Mt. | 2000 | 0 | 0 | 0 | 0 | 0
1.2.1.2 | 4x2.5 mm2 KURŞUNSUZ PVC İZOL.KABLO.BESLEME HATTI (NHXMH) | ÖZNUR NEXANS HES PRYSMIAN | Mt. | 200 | 0 | 0 | 0 | 0 | 0
1.2.1.3 | 5x2.5 mm2 KURŞUNSUZ PVC İZOL.KABLO.BESLEME HATTI (NHXMH) | ÖZNUR NEXANS HES PRYSMIAN | Mt. | 475 | 0 | 0 | 0 | 0 | 0
1.2.2 | CEPHE AYDINLATMA KABLOLAR
1.2.2.1 | Cat6 UTP HF-Cephe Aydınlatma Driver | ERSE 2M KABTEK REÇBER | Mt. | 1000 | 0 | 0 | 0 | 0 | 0
1.2.2.2 | 5x2,5mm² N2XH-Cephe Aydınlatma Driver | ÖZNUR NEXANS HES PRYSMIAN | Mt. | 2000 | 0 | 0 | 0 | 0 | 0
1.2.3 | ENERJİ KABLOLARI Tüm kablo uç baplantıları DIN norm kablo pabuçları,bimetal skp pabuçları kablo birim fiyatları dahilindedir.
1.2.3.1 | 3x2,5 mm² N2XH | ÖZNUR NEXANS HES PRYSMIAN | Mt. | 1967 | 0 | 0 | 0 | 0 | 0
1.2.3.2 | 3x4 mm² N2XH | ÖZNUR NEXANS HES PRYSMIAN | Mt. | 45 | 0 | 0 | 0 | 0 | 0
1.2.3.3 | 5x2,5 mm² N2XH | ÖZNUR NEXANS HES PRYSMIAN | Mt. | 500 | 0 | 0 | 0 | 0 | 0
1.2.3.4 | 4x4 mm² N2XH | ÖZNUR NEXANS HES PRYSMIAN | Mt. | 50 | 0 | 0 | 0 | 0 | 0
1.2.3.5 | 4x16 mm² N2XH | ÖZNUR NEXANS HES PRYSMIAN | Mt. | 3142 | 0 | 0 | 0 | 0 | 0
1.2.3.6 | 5x4 mm² N2XH | ÖZNUR NEXANS HES PRYSMIAN | Mt. | 763 | 0 | 0 | 0 | 0 | 0
1.2.3.7 | 5x6 mm² N2XH | ÖZNUR NEXANS HES PRYSMIAN | Mt. | 725 | 0 | 0 | 0 | 0 | 0
1.2.3.8 | 5x10 mm² N2XH | ÖZNUR NEXANS HES PRYSMIAN | Mt. | 3671 | 0 | 0 | 0 | 0 | 0
1.2.3.9 | 5x16 mm² N2XH | ÖZNUR NEXANS HES PRYSMIAN | Mt. | 385 | 0 | 0 | 0 | 0 | 0
1.2.3.10 | 3x25/16 mm² N2XH | ÖZNUR NEXANS HES PRYSMIAN | Mt. | 2740 | 0 | 0 | 0 | 0 | 0
1.2.3.11 | 3x35/16mm² N2XH | ÖZNUR NEXANS HES PRYSMIAN | Mt. | 571 | 0 | 0 | 0 | 0 | 0
1.2.3.12 | 3x50/25mm² N2XH | ÖZNUR NEXANS HES PRYSMIAN | Mt. | 1403 | 0 | 0 | 0 | 0 | 0
1.2.3.13 | 3x70/35mm² N2XH | ÖZNUR NEXANS HES PRYSMIAN | Mt. | 592 | 0 | 0 | 0 | 0 | 0
1.2.3.13 | 3x95/50mm² N2XH | ÖZNUR NEXANS HES PRYSMIAN | Mt. | 200 | 0 | 0 | 0 | 0 | 0
1.2.3.14 | 3x95/50mm² N2XH Fe180 | ÖZNUR NEXANS HES PRYSMIAN | Mt. | 185 | 0 | 0 | 0 | 0 | 0
1.2.3.15 | 3x120/70mm² N2XH | ÖZNUR NEXANS HES PRYSMIAN | Mt. | 48 | 0 | 0 | 0 | 0 | 0
1.2.3.16 | 3x120/70mm² N2XH Fe180 | ÖZNUR NEXANS HES PRYSMIAN | Mt. | 145 | 0 | 0 | 0 | 0 | 0
1.2.3.17 | 3x150/70mm² N2XH | ÖZNUR NEXANS HES PRYSMIAN | Mt. | 610 | 0 | 0 | 0 | 0 | 0
1.2.3.18 | 3x150/70mm² N2XH Fe180 | ÖZNUR NEXANS HES PRYSMIAN | Mt. | 240 | 0 | 0 | 0 | 0 | 0
1.2.3.19 | 1x185 mm² N2XH | ÖZNUR NEXANS HES PRYSMIAN | Mt. | 1 | 0 | 0 | 0 | 0 | 0
1.2.3.20 | 1x240 mm² N2XH | ÖZNUR NEXANS HES PRYSMIAN | Mt. | 1 | 0 | 0 | 0 | 0 | 0
1.2.3.21 | 4x150 mm² N2XH | ÖZNUR NEXANS HES PRYSMIAN | Mt. | 1 | 0 | 0 | 0 | 0 | 0
1.2.4 | PLASTİK İZOLELİ İLETKEN, (HO7Z,O7Z1,R,ENAZ 300/500 V) Tüm kablo uç bağlantıları DIN norm kablo pabuçları,bimetal skp pabuçları kablo birim fiyatları dahilindedir.
1.2.4.1 | 1x6mm² PLASTİK İZOLELİ İLETKEN (HO7Z,O7Z1) SARI YEŞİL | ÖZNUR NEXANS HES PRYSMIAN | Mt. | 100 | 0 | 0 | 0 | 0 | 0
1.2.4.2 | 1x10mm² PLASTİK İZOLELİ İLETKEN (HO7Z,O7Z1) SARI YEŞİL | ÖZNUR NEXANS HES PRYSMIAN | Mt. | 200 | 0 | 0 | 0 | 0 | 0
1.2.4.3 | 1x16mm² PLASTİK İZOLELİ İLETKEN (HO7Z,O7Z1) SARI YEŞİL | ÖZNUR NEXANS HES PRYSMIAN | Mt. | 6222 | 0 | 0 | 0 | 0 | 0
1.2.4.4 | 1x25mm² PLASTİK İZOLELİ İLETKEN (HO7Z,O7Z1) SARI YEŞİL | ÖZNUR NEXANS HES PRYSMIAN | Mt. | 571 | 0 | 0 | 0 | 0 | 0
1.2.4.5 | 1x35mm² PLASTİK İZOLELİ İLETKEN (HO7Z,O7Z1) SARI YEŞİL | ÖZNUR NEXANS HES PRYSMIAN | Mt. | 364 | 0 | 0 | 0 | 0 | 0
1.2.4.6 | 1x50mm² PLASTİK İZOLELİ İLETKEN (HO7Z,O7Z1) SARI YEŞİL | ÖZNUR NEXANS HES PRYSMIAN | Mt. | 35 | 0 | 0 | 0 | 0 | 0
1.2.4.7 | 1x70mm² PLASTİK İZOLELİ İLETKEN (HO7Z,O7Z1) SARI YEŞİL | ÖZNUR NEXANS HES PRYSMIAN | Mt. | 1142 | 0 | 0 | 0 | 0 | 0
1.2.4.8 | 1x150mm² PLASTİK İZOLELİ İLETKEN (HO7Z,O7Z1) SARI YEŞİL | ÖZNUR NEXANS HES PRYSMIAN | Mt. | 200 | 0 | 0 | 0 | 0 | 0
1.2.4.9 | 1x185mm² PLASTİK İZOLELİ İLETKEN (HO7Z,O7Z1) SARI YEŞİL | ÖZNUR NEXANS HES PRYSMIAN | Mt. | 10 | 0 | 0 | 0 | 0 | 0
1.2.4.10 | 1x240mm² PLASTİK İZOLELİ İLETKEN (HO7Z,O7Z1) SARI YEŞİL | ÖZNUR NEXANS HES PRYSMIAN | Mt. | 10 | 0 | 0 | 0 | 0 | 0
1.2.5 | N2XH FE 180 NYY KABLOLAR Tüm kablo uç bağlantıları DIN norm kablo pabuçları,bimetal skp pabuçları kablo birim fiyatları dahilindedir.
1.2.5.6 | 3x2,5mm² N2XH FE 180 | ÖZNUR NEXANS HES PRYSMIAN | Mt. | 200 | 0 | 0 | 0 | 0 | 0
1.2.5.5 | 5x2,5mm² N2XH FE 180 | ÖZNUR NEXANS HES PRYSMIAN | Mt. | 182 | 0 | 0 | 0 | 0 | 0
1.2.5.4 | 5x4mm² N2XH FE 180 | ÖZNUR NEXANS HES PRYSMIAN | Mt. | 200 | 0 | 0 | 0 | 0 | 0
1.2.5.6 | 5x6mm² N2XH FE 180 | ÖZNUR NEXANS HES PRYSMIAN | Mt. | 1688 | 0 | 0 | 0 | 0 | 0
1.2.5.7 | 5x10mm² N2XH FE 180 | ÖZNUR NEXANS HES PRYSMIAN | Mt. | 1022 | 0 | 0 | 0 | 0 | 0
1.2.5.1 | 5x16mm² N2XH FE 180 | ÖZNUR NEXANS HES PRYSMIAN | Mt. | 320 | 0 | 0 | 0 | 0 | 0
1.2.5.2 | 4x25mm² N2XH FE 180 | ÖZNUR NEXANS HES PRYSMIAN | Mt. | 10 | 0 | 0 | 0 | 0 | 0
1.2.5.3 | 5x4mm² NYY | ÖZNUR NEXANS HES PRYSMIAN | Mt. | 1700 | 0 | 0 | 0 | 0 | 0
| KUVVETLİ AKIM KABLOLARI ALT TOPLAM |  |  |  | 0 | 0 | 0 |  | 0
1.3 | KABLO TAŞIYICILARI VE BORULAR
1.3.1 | KABLO TAVALARI VE MERDİVENLERİ
10-60 cm genişlikte Sicak daldırma , köşe,redüksiyon, aşağı yukarı dönüş elemanı, T ve ek parçaları dahil, galvanizle kaplanması, araları 1,5m'yi geçmeyecek şekilde yerine tesbiti, tesbit için gerekli duvar ya da tavan konsol, askı elemanı, her türlü cıvata, vida, dubel, somun,askı destek ve aksesuarlar dahil, rondela, mesnet dahil olmak üzere kablo çekimine hazır halde teslimi.Orjinal tava aksesuarları kullanılacaktır.Kanal kesim yerleri galvaniz sprey boya ile boyanacaktır.Kanal sonlandırma elemanları fiyata dahildir.
1.3.1.1 | 100mm Kablo Kanalı (h:40mm d:1.5mm) Sıcak Daldırma Galvaniz Ağır Hizmet Tipi | GERSAN ARDIÇ KIRAÇ STS EAE | Mt. | 2981 | 0 | 0 | 0 | 0 | 0
1.3.1.2 | 200mm Kablo Kanalı (h:40mm d:1.5mm) Sıcak Daldırma Galvaniz Ağır Hizmet Tipi | GERSAN ARDIÇ KIRAÇ STS EAE | Mt. | 1920 | 0 | 0 | 0 | 0 | 0
1.3.1.3 | 300mm Kablo Kanalı (h:60mm d:2mm) Sıcak Daldırma Galvaniz Ağır Hizmet Tipi | GERSAN ARDIÇ KIRAÇ STS EAE | Mt. | 478 | 0 | 0 | 0 | 0 | 0
1.3.1.4 | 400mm Kablo Kanalı (h:60mm d:2mm) Sıcak Daldırma Galvaniz Ağır Hizmet Tipi | GERSAN ARDIÇ KIRAÇ STS EAE | Mt. | 1231 | 0 | 0 | 0 | 0 | 0
1.3.1.5 | 500mm Kablo Kanalı (h:60mm d:2mm) Sıcak Daldırma Galvaniz Ağır Hizmet Tipi | GERSAN ARDIÇ KIRAÇ STS EAE | Mt. | 123 | 0 | 0 | 0 | 0 | 0
1.3.1.6 | 600mm Kablo Kanalı (h:60mm d:2mm)Sıcak Daldırma Galvaniz Ağır Hizmet Tipi | GERSAN ARDIÇ KIRAÇ STS EAE | Mt. | 283 | 0 | 0 | 0 | 0 | 0
1.3.1.7 | 600mm Kablo Kanalı (h:60mm d:2mm)Sıcak Daldırma Galvaniz Deliksiz kapaklı Ağır Hizmet Tipi | GERSAN ARDIÇ KIRAÇ STS EAE | Mt. | 220 | 0 | 0 | 0 | 0 | 0
1.3.1.8 | 600mm Kablo Kanalı (h:60mm d:2mm)Sıcak Daldırma Galvaniz DOSEME ALTI Ağır Hizmet Tipi | GERSAN ARDIÇ KIRAÇ STS EAE | Mt. | 24 | 0 | 0 | 0 | 0 | 0
1.3.1.9 | 300mm Kablo Kanalı (h:40mm d:2mm)Sıcak Daldırma Galvaniz DOSEME ALTI Ağır Hizmet Tipi | GERSAN ARDIÇ KIRAÇ STS EAE | Mt. | 3 | 0 | 0 | 0 | 0 | 0
1.3.1.10 | 100x40x2mm Kablo Merdiveni Sıcak Daldırma Galvaniz Ağır Hizmet Tipi | GERSAN ARDIÇ KIRAÇ STS EAE | Mt. | 1168 | 0 | 0 | 0 | 0 | 0
1.3.1.11 | 200x40x2mm Kablo Merdiveni Sıcak Daldırma Galvaniz Ağır Hizmet Tipi | GERSAN ARDIÇ KIRAÇ STS EAE | Mt. | 140 | 0 | 0 | 0 | 0 | 0
1.3.1.12 | 300x60x2mm Kablo Merdiveni Sıcak Daldırma Galvaniz Ağır Hizmet Tipi | GERSAN ARDIÇ KIRAÇ STS EAE | Mt. | 30 | 0 | 0 | 0 | 0 | 0
1.3.1.13 | 400x60x2mm Kablo Merdiveni Sıcak Daldırma Galvaniz Ağır Hizmet Tipi | GERSAN ARDIÇ KIRAÇ STS EAE | Mt. | 138 | 0 | 0 | 0 | 0 | 0
1.3.1.14 | 500x60x2mm Kablo Merdiveni Sıcak Daldırma Galvaniz Ağır Hizmet Tipi | GERSAN ARDIÇ KIRAÇ STS EAE | Mt. | 45 | 0 | 0 | 0 | 0 | 0
1.3.1.15 | 600x60x2mm Kablo Merdiveni Sıcak Daldırma Galvaniz Ağır Hizmet Tipi | GERSAN ARDIÇ KIRAÇ STS EAE | Mt. | 106 | 0 | 0 | 0 | 0 | 0
1.3.1.16 | L Tipi 10x10cm Dönüş Elemanı-Sıcak Daldırma Galvaniz e:1,5mm | GERSAN ARDIÇ KIRAÇ STS EAE | Ad. | 278 | 0 | 0 | 0 | 0 | 0
1.3.1.17 | Dış Bükey 100mm e:1,5mm-Sıcak Daldırma Galvaniz | GERSAN ARDIÇ KIRAÇ STS EAE | Ad. | 280 | 0 | 0 | 0 | 0 | 0
1.3.1.18 | Dış Bükey 200mm e:1,5mm-Sıcak Daldırma Galvaniz | GERSAN ARDIÇ KIRAÇ STS EAE | Ad. | 48 | 0 | 0 | 0 | 0 | 0
1.3.1.19 | Dış Bükey 300mm e:2mm-Sıcak Daldırma Galvaniz | GERSAN ARDIÇ KIRAÇ STS EAE | Ad. | 14 | 0 | 0 | 0 | 0 | 0
1.3.1.20 | Dış Bükey 400mm e:2mm-Sıcak Daldırma Galvaniz | GERSAN ARDIÇ KIRAÇ STS EAE | Ad. | 12 | 0 | 0 | 0 | 0 | 0
1.3.1.21 | Dış Bükey 500mm e:2mm-Sıcak Daldırma Galvaniz | GERSAN ARDIÇ KIRAÇ STS EAE | Ad. | 2 | 0 | 0 | 0 | 0 | 0
1.3.1.22 | Dış Bükey 600mm e:2mm-Sıcak Daldırma Galvaniz | GERSAN ARDIÇ KIRAÇ STS EAE | Ad. | 9 | 0 | 0 | 0 | 0 | 0
1.3.1.23 | h:40mm e:1,5mm Seperatör-Sıcak Daldırma Galvaniz | GERSAN ARDIÇ KIRAÇ STS EAE | Mt. | 1386 | 0 | 0 | 0 | 0 | 0
1.3.1.24 | 40x10x40cm T Tipi Dönüş Elemanı-Sıcak Daldırma Galvaniz e:1,5mm | GERSAN ARDIÇ KIRAÇ STS EAE | Ad. | 133 | 0 | 0 | 0 | 0 | 0
1.3.1.25 | 10x40x40cm T Tipi Dönüş Elemanı-Sıcak Daldırma Galvaniz e:1,5mm | GERSAN ARDIÇ KIRAÇ STS EAE | Ad. | 1 | 0 | 0 | 0 | 0 | 0
1.3.1.26 | 20x10x20cm T Tipi Dönüş Elemanı-Sıcak Daldırma Galvaniz e:1,5mm | GERSAN ARDIÇ KIRAÇ STS EAE | Ad. | 163 | 0 | 0 | 0 | 0 | 0
1.3.1.27 | 10x20x10cm T Tipi Dönüş Elemanı-Sıcak Daldırma Galvaniz e:1,5mm | GERSAN ARDIÇ KIRAÇ STS EAE | Ad. | 2 | 0 | 0 | 0 | 0 | 0
1.3.1.28 | 10x10x20cm T Tipi Dönüş Elemanı-Sıcak Daldırma Galvaniz e:1,5mm | GERSAN ARDIÇ KIRAÇ STS EAE | Ad. | 1 | 0 | 0 | 0 | 0 | 0
1.3.1.29 | 10x20x10x20cm Dörtlü Dönüş Elemanı-Sıcak Daldırma Galvaniz e:1,5mm | GERSAN ARDIÇ KIRAÇ STS EAE | Ad. | 1 | 0 | 0 | 0 | 0 | 0
1.3.1.30 | 30x10x30cm T Tipi Dönüş Elemanı-Sıcak Daldırma Galvaniz e:1,5mm | GERSAN ARDIÇ KIRAÇ STS EAE | Ad. | 2 | 0 | 0 | 0 | 0 | 0
1.3.1.31 | 20x40x20cm T Tipi Dönüş Elemanı-Sıcak Daldırma Galvaniz e:1,5mm | GERSAN ARDIÇ KIRAÇ STS EAE | Ad. | 11 | 0 | 0 | 0 | 0 | 0
1.3.1.32 | 40x20x40cm T Tipi Dönüş Elemanı-Sıcak Daldırma Galvaniz e:1,5mm | GERSAN ARDIÇ KIRAÇ STS EAE | Ad. | 7 | 0 | 0 | 0 | 0 | 0
1.3.1.33 | 40x60x40cm T Tipi Dönüş Elemanı-Sıcak Daldırma Galvaniz e:2mm | GERSAN ARDIÇ KIRAÇ STS EAE | Ad. | 4 | 0 | 0 | 0 | 0 | 0
1.3.1.34 | 30x50x30cm T Tipi Dönüş Elemanı-Sıcak Daldırma Galvaniz e:2mm | GERSAN ARDIÇ KIRAÇ STS EAE | Ad. | 3 | 0 | 0 | 0 | 0 | 0
1.3.1.35 | 30x20x30cm T Tipi Dönüş Elemanı-Sıcak Daldırma Galvaniz e:1,5mm | GERSAN ARDIÇ KIRAÇ STS EAE | Ad. | 1 | 0 | 0 | 0 | 0 | 0
1.3.1.36 | 30x30cm L Tipi Dönüş Elemanı-Sıcak Daldırma Galvaniz e:1,5mm | GERSAN ARDIÇ KIRAÇ STS EAE | Ad. | 14 | 0 | 0 | 0 | 0 | 0
1.3.1.37 | 40x40cm L Tipi Dönüş Elemanı-Sıcak Daldırma Galvaniz e:1,5mm | GERSAN ARDIÇ KIRAÇ STS EAE | Ad. | 1 | 0 | 0 | 0 | 0 | 0
1.3.1.38 | 40x20cm L Tipi Dönüş Elemanı-Sıcak Daldırma Galvaniz e:2mm | GERSAN ARDIÇ KIRAÇ STS EAE | Ad. | 1 | 0 | 0 | 0 | 0 | 0
1.3.1.39 | 20x30x20cm T Tipi Dönüş Elemanı-Sıcak Daldırma Galvaniz e:1,5mm | GERSAN ARDIÇ KIRAÇ STS EAE | Ad. | 2 | 0 | 0 | 0 | 0 | 0
1.3.1.40 | 40x40x40x40cm Dörtlü Dönüş Elemanı-Sıcak Daldırma Galvaniz e:2mm | GERSAN ARDIÇ KIRAÇ STS EAE | Ad. | 1 | 0 | 0 | 0 | 0 | 0
1.3.1.41 | 50x50x50x50cm Dörtlü Dönüş Elemanı-Sıcak Daldırma Galvaniz e:2mm | GERSAN ARDIÇ KIRAÇ STS EAE | Ad. | 2 | 0 | 0 | 0 | 0 | 0
1.3.1.42 | 60x40x60x40cm Dörtlü Dönüş Elemanı-Sıcak Daldırma Galvaniz e:2mm | GERSAN ARDIÇ KIRAÇ STS EAE | Ad. | 4 | 0 | 0 | 0 | 0 | 0
1.3.1.43 | 40x20x40x20cm Dörtlü Dönüş Elemanı-Sıcak Daldırma Galvaniz e:2mm | GERSAN ARDIÇ KIRAÇ STS EAE | Ad. | 5 | 0 | 0 | 0 | 0 | 0
1.3.1.44 | 60x20x60cm T Tipi Dönüş Elemanı-Sıcak Daldırma Galvaniz e:1,5mm | GERSAN ARDIÇ KIRAÇ STS EAE | Ad. | 21 | 0 | 0 | 0 | 0 | 0
1.3.1.45 | 50x50cm L Tipi Dönüş Elemanı-Sıcak Daldırma Galvaniz e:1,5mm | GERSAN ARDIÇ KIRAÇ STS EAE | Ad. | 5 | 0 | 0 | 0 | 0 | 0
1.3.1.46 | 40x50x40cm T Tipi Dönüş Elemanı-Sıcak Daldırma Galvaniz e:2mm | GERSAN ARDIÇ KIRAÇ STS EAE | Ad. | 1 | 0 | 0 | 0 | 0 | 0
1.3.1.47 | 50x50x50cm T Tipi Dönüş Elemanı-Sıcak Daldırma Galvaniz e:2mm | GERSAN ARDIÇ KIRAÇ STS EAE | Ad. | 4 | 0 | 0 | 0 | 0 | 0
1.3.1.48 | 60x60cm L Tipi Dönüş Elemanı-Sıcak Daldırma Galvaniz e:2mm | GERSAN ARDIÇ KIRAÇ STS EAE | Ad. | 17 | 0 | 0 | 0 | 0 | 0
1.3.1.49 | 40x40x40cm T Tipi Dönüş Elemanı-Sıcak Daldırma Galvaniz e:2mm | GERSAN ARDIÇ KIRAÇ STS EAE | Ad. | 1 | 0 | 0 | 0 | 0 | 0
1.3.1.50 | 10x10x10cm T Tipi Dönüş Elemanı-Sıcak Daldırma Galvaniz e:1,5mm | GERSAN ARDIÇ KIRAÇ STS EAE | Ad. | 8 | 0 | 0 | 0 | 0 | 0
1.3.1.51 | 20x20cm L Tipi Dönüş Elemanı-Sıcak Daldırma Galvaniz e:1,5mm | GERSAN ARDIÇ KIRAÇ STS EAE | Ad. | 36 | 0 | 0 | 0 | 0 | 0
1.3.1.52 | 20x20x20cm T Tipi Dönüş Elemanı-Sıcak Daldırma Galvaniz e:1,5mm | GERSAN ARDIÇ KIRAÇ STS EAE | Ad. | 10 | 0 | 0 | 0 | 0 | 0
1.3.1.53 | 50x20x50cm T Tipi Dönüş Elemanı-Sıcak Daldırma Galvaniz e:1,5mm | GERSAN ARDIÇ KIRAÇ STS EAE | Ad. | 5 | 0 | 0 | 0 | 0 | 0
1.3.1.54 | 30x50x30x50cm Dörtlü Dönüş Elemanı-Sıcak Daldırma Galvaniz e:1,5mm | GERSAN ARDIÇ KIRAÇ STS EAE | Ad. | 1 | 0 | 0 | 0 | 0 | 0
1.3.1.55 | 20x20x20x20cm Dörtlü Dönüş Elemanı-Sıcak Daldırma Galvaniz e:1,5mm | GERSAN ARDIÇ KIRAÇ STS EAE | Ad. | 1 | 0 | 0 | 0 | 0 | 0
1.3.1.56 | 200mm Kablo Kanal Kapağı-Kapak Kelepçeleri Dahil T=2mm,Dönüş elemanlarının kapakları birim fiyata dahildir. | GERSAN ARDIÇ KIRAÇ STS EAE | Mt. | 300 | 0 | 0 | 0 | 0 | 0
1.3.1.57 | 300mm Kablo Kanal Kapağı-Kapak Kelepçeleri Dahil T=2mm,Dönüş elemanlarının kapakları birim fiyata dahildir. | GERSAN ARDIÇ KIRAÇ STS EAE | Mt. | 322 | 0 | 0 | 0 | 0 | 0
1.3.1.58 | 500mm Kablo Kanal Kapağı-Kapak Kelepçeleri Dahill T=2mm,Dönüş elemanlarının kapakları birim fiyata dahildir. | GERSAN ARDIÇ KIRAÇ STS EAE | Mt. | 28 | 0 | 0 | 0 | 0 | 0
1.3.1.59 | 600mm Kablo Kanal Kapağı-Kapak Kelepçeleri Dahil T=2mm,Dönüş elemanlarının kapakları birim fiyata dahildir. | GERSAN ARDIÇ KIRAÇ STS EAE | Mt. | 342 | 0 | 0 | 0 | 0 | 0
1.3.2 | BORULAR-HF ve Alev İletmeyen Olacaktır
1.3.2.1 | Ø 20 HF Düz Boru Orta Hizmet (Kroşe,Dirsek,Muf,dübel vs.dahil)Alev Yürütmeyen | CANLAR ESBİ PINARSAN | Mt. | 3000 | 0 | 0 | 0 | 0 | 0
1.3.2.2 | Ø 32 HF Düz Boru Orta Hizmet (Kroşe,Dirsek,Muf,dübel vs.dahil) Alev Yürütmeyen | CANLAR ESBİ PINARSAN | Mt. | 250 | 0 | 0 | 0 | 0 | 0
1.3.2.3 | 100mm Ağır Hizmet Tipi Koruge Boru+Manşonlar dahil | CANLAR ESBİ PINARSAN | Mt. | 400 | 0 | 0 | 0 | 0 | 0
1.3.2.4 | 70mm Ağır Hizmet Tipi Koruge Boru+Manşonlar dahil | CANLAR ESBİ PINARSAN | Mt. | 10 | 0 | 0 | 0 | 0 | 0
1.3.2.5 | 20mm EMT Boru tüm dirsek muf kroşe elemanları dahil | CANLAR ESBİ PINARSAN | Mt. | 25 | 0 | 0 | 0 | 0 | 0
1.3.2.6 | 40x40cm Beton Rogar+Beton Kapak | AMPER RADSAN GERSAN ESCO | Ad. | 10 | 0 | 0 | 0 | 0 | 0
1.3.2.7 | 40x40cm Plastik Rogar+Kompozit Kapak | ÇETİNKAYA ÇETSAN LUX WARES | Ad. | 5 | 0 | 0 | 0 | 0 | 0
1.3.2.8 | Ø 20 HF Kangal Boru Orta Hizmet Alev Yürütmeyen | CANLAR ESBİ PINARSAN | Mt. | 2000 | 0 | 0 | 0 | 0 | 0
1.3.2.8 | Ø 32 HF Kangal PE Boru Ağır Hizmet Alev Yürütmeyen | CANLAR ESBİ PINARSAN | Mt. | 1200 | 0 | 0 | 0 | 0 | 0
1.3.2.9 | Ø 20 HF Çelik Spiral Boru Orta Hizmet Alev Yürütmeyen | CANLAR ESBİ PINARSAN | Mt. | 100 | 0 | 0 | 0 | 0 | 0
1.3.2.9 | Ø 20 HF Spiral Boru Orta Hizmet Alev Yürütmeyen | CANLAR ESBİ PINARSAN | Mt. | 300 | 0 | 0 | 0 | 0 | 0
| KABLO TAŞIYICILARI VE BORULAR ALT TOPLAM |  |  |  | 0 | 0 | 0 |  | 0
1.4 | AYDINLATMA VE PRİZ SORTİLERİ
1.4.1 | AYDINLATMA SORTİLERİ (Linye ve sortinin maksimum ölçüsü yoktur.)NHXMH nevinden malzeme ile. Linye hatları en az 2,5mm2, sorti hatları 1,5mm2 kesitli kablolar ile her türlü aydınlatma sortisi yapılması, sıva üstü tesisatta tamamen etanj malzeme kullanılması, icap eden yerlerde muhafaza borusu, kroşe, iletkenler, buat, PVC, çelik spiral boru veya çelik boru, asma tavan bulunan mahallerde alevi iletmeyen PVC spiral boru kullanılması,klemens her nevi tesbit malzemesi dahil, panellerde, kablo uç noktalarında ve belirli aralıklarla kablo taşıyıcı üzerinde kablolarının etiketlenmesi ve işçilik dahil işler halde teslimi.SORTİ İMALATLARINDA KULLANILAN KARE,YUVARLAK BUATLAR,KLEMENSLER SORTİ BİRİM FİYATLARINA DAHİLDİR.Buatların üzerinde linye numaraları waterproof etiketlerle dijital yazı ile numaralandırılacaktır.
1.4.1.1 | AYDINLATMA SORTi | BORULAR:CANLAR ESBİ PINARSAN KABLOLAR:ÖZNUR NEXANS HES PRYSMIAN | Ad. | 5 | 0 | 0 | 0 | 0 | 0
1.4.1.2 | Etanj Normal sorti | BORULAR:CANLAR ESBİ PINARSAN KABLOLAR:ÖZNUR NEXANS HES PRYSMIAN | Ad. | 1 | 0 | 0 | 0 | 0 | 0
1.4.1.3 | Komütatör Sorti | BORULAR:CANLAR ESBİ PINARSAN KABLOLAR:ÖZNUR NEXANS HES PRYSMIAN | Ad. | 22 | 0 | 0 | 0 | 0 | 0
1.4.1.4 | Etanj Komütatör Sorti | BORULAR:CANLAR ESBİ PINARSAN KABLOLAR:ÖZNUR NEXANS HES PRYSMIAN | Ad. | 1 | 0 | 0 | 0 | 0 | 0
1.4.1.5 | Vavien Sorti | BORULAR:CANLAR ESBİ PINARSAN KABLOLAR:ÖZNUR NEXANS HES PRYSMIAN | Ad. | 2 | 0 | 0 | 0 | 0 | 0
1.4.1.6 | Ara Vavien Sorti | BORULAR:CANLAR ESBİ PINARSAN KABLOLAR:ÖZNUR NEXANS HES PRYSMIAN | Ad. | 1 | 0 | 0 | 0 | 0 | 0
1.4.1.7 | Etanj Vavien Sorti | BORULAR:CANLAR ESBİ PINARSAN KABLOLAR:ÖZNUR NEXANS HES PRYSMIAN | Ad. | 1 | 0 | 0 | 0 | 0 | 0
1.4.1.8 | Light Anahtar Sortisi | BORULAR:CANLAR ESBİ PINARSAN KABLOLAR:ÖZNUR NEXANS HES PRYSMIAN | Ad. | 4 | 0 | 0 | 0 | 0 | 0
1.4.1.9 | Anahtarsız Sorti -3x2,5mm² NHXMH-Hareket Sensörü Besleme Sortisi | BORULAR:CANLAR ESBİ PINARSAN KABLOLAR:ÖZNUR NEXANS HES PRYSMIAN | Ad. | 76 | 0 | 0 | 0 | 0 | 0
1.4.1.10 | Parelel Sorti -3x2,5mm² NHXMH-Hareket Sensöründen Hareket Sensörüne Besleme Sortisi | BORULAR:CANLAR ESBİ PINARSAN KABLOLAR:ÖZNUR NEXANS HES PRYSMIAN | Ad. | 82 | 0 | 0 | 0 | 0 | 0
1.4.1.11 | Parelel Sorti -3x1,5mm² NHXMH-Hareket Sensöründen Armatüre,Armatürden Armatür Paralel Besleme Sortisi | BORULAR:CANLAR ESBİ PINARSAN KABLOLAR:ÖZNUR NEXANS HES PRYSMIAN | Ad. | 294 | 0 | 0 | 0 | 0 | 0
1.4.1.12 | Kitli Aydınlatma Sortisi -4x1,5mm² NHXMH-Hareket Sensöründen Acil Aydınlatma Kitli Armatür Besleme Sortisi | BORULAR:CANLAR ESBİ PINARSAN KABLOLAR:ÖZNUR NEXANS HES PRYSMIAN | Ad. | 75 | 0 | 0 | 0 | 0 | 0
1.4.1.13 | Anahtarsız Sorti -3x2,5mm² NHXMH-EXIT,Merdiven Kovası | BORULAR:CANLAR ESBİ PINARSAN KABLOLAR:ÖZNUR NEXANS HES PRYSMIAN | Ad. | 16 | 0 | 0 | 0 | 0 | 0
1.4.1.14 | Paralel Sorti -4x1,5mm² NHXMH(EXIT Merdiven Kitli Armatür Atlama,EXIT EXIT atlama besleme sortiis-4x1,5mm² NHXMH | BORULAR:CANLAR ESBİ PINARSAN KABLOLAR:ÖZNUR NEXANS HES PRYSMIAN | Ad. | 205 | 0 | 0 | 0 | 0 | 0
1.4.2 | PRİZ SORTİLERİ
1.4.2.1 | Güvenlik Hatlı Şebeke Priz Sortisi-Ortak Alan-3x2,5mm² NHXMH | BORULAR:CANLAR ESBİ PINARSAN KABLOLAR:ÖZNUR NEXANS HES PRYSMIAN | Ad. | 38 | 0 | 0 | 0 | 0 | 0
1.4.2.2 | Güvenlik Hatlı Etanj Şebeke Priz Sortisi-Ortak Alan-3x2,5mm² NHXMH+20mm HF Alev Yürütmeyen PVC Boru ve aksesuarları Dahil | BORULAR:CANLAR ESBİ PINARSAN KABLOLAR:ÖZNUR NEXANS HES PRYSMIAN | Ad. | 12 | 0 | 0 | 0 | 0 | 0
1.4.2.3 | Güvenlik Hatlı Etanj Şebeke Priz Sortisi-Dükkan İçi Motorlu Kapı Priz-3x2,5mm² NHXMH+20mm HF Alev Yürütmeyen PVC Boru ve aksesuarları Dahil | BORULAR:CANLAR ESBİ PINARSAN KABLOLAR:ÖZNUR NEXANS HES PRYSMIAN | Ad. | 140 | 0 | 0 | 0 | 0 | 0
1.4.2.4 | Güvenlik Hatlı UPS Priz Sortisi-3x2,5mm² NHXMH | BORULAR:CANLAR ESBİ PINARSAN KABLOLAR:ÖZNUR NEXANS HES PRYSMIAN | Ad. | 11 | 0 | 0 | 0 | 0 | 0
1.4.2.5 | Trifaze Priz Sortisi (5x2,5 NHXMH Kablo İle) | BORULAR:CANLAR ESBİ PINARSAN KABLOLAR:ÖZNUR NEXANS HES PRYSMIAN | Ad. | 1 | 0 | 0 | 0 | 0 | 0
1.4.2.6 | Termostat Sortisi (4x1,5mm2 LIHCH) | BORULAR:CANLAR ESBİ PINARSAN KABLOLAR:ÖZNUR NEXANS HES PRYSMIAN | Ad. | 5 | 0 | 0 | 0 | 0 | 0
| AYDINLATMA VE PRİZ SORTİLERİ ALT TOPLAM |  |  |  | 0 | 0 | 0 |  | 0
1.5 | ANAHTAR VE PRİZLER,SENSÖRLER Çerçeve,Kaide,Karkas,Mekanizma,Düğmeler Teklife Dahildir.
1.5.1 | IS 2360-3 SIVA ÜSTÜ 360° Ø24m SENSÖR-057770 | STEINEL | Ad. | 124 | 0 | 0 | 0 | 0 | 0
1.5.2 | IS 2360 SIVA ÜSTÜ 360° Ø7m SENSÖR-006556 | STEINEL | Ad. | 3 | 0 | 0 | 0 | 0 | 0
1.5.3 | IS 3360 COM1 SIVA ÜSTÜ 360° Ø40M SEN-010478 | STEINEL | Ad. | 9 | 0 | 0 | 0 | 0 | 0
1.5.4 | Sıva altı dekoratif normal anahtar -Renkli Seri | VİKO THEA OPTIMA SCHNEİDER LEGRAND | Ad. | 5 | 0 | 0 | 0 | 0 | 0
1.5.5 | Sıva altı dekoratif Vavien anahtar -Renkli Seri | VİKO THEA OPTIMA SCHNEİDER LEGRAND | Ad. | 4 | 0 | 0 | 0 | 0 | 0
1.5.6 | Sıva altı dekoratif Ara Vavien anahtar -Renkli Seri | VİKO THEA OPTIMA SCHNEİDER LEGRAND | Ad. | 1 | 0 | 0 | 0 | 0 | 0
1.5.7 | Sıva altı dekoratif Komütatör anahtar -Renkli Seri | VİKO THEA OPTIMA SCHNEİDER LEGRAND | Ad. | 20 | 0 | 0 | 0 | 0 | 0
1.5.8 | Sıva altı dekoratif Light anahtar -Renkli Seri | VİKO THEA OPTIMA SCHNEİDER LEGRAND | Ad. | 4 | 0 | 0 | 0 | 0 | 0
1.5.9 | Etanj Normal Anahtar | VİKO THEA OPTIMA SCHNEİDER LEGRAND | Ad. | 1 | 0 | 0 | 0 | 0 | 0
1.5.10 | Etanj Vavien Anahtar | VİKO THEA OPTIMA SCHNEİDER LEGRAND | Ad. | 1 | 0 | 0 | 0 | 0 | 0
1.5.11 | Etanj Komütatör Anahtar | VİKO THEA OPTIMA SCHNEİDER LEGRAND | Ad. | 1 | 0 | 0 | 0 | 0 | 0
1.5.12 | Sıva Altı Monofaze Topraklı Priz-Renkli Seri | VİKO THEA OPTIMA SCHNEİDER LEGRAND | Ad. | 11 | 0 | 0 | 0 | 0 | 0
1.5.13 | Sıva Altı Kapaklı Monofaze Topraklı Priz-Renkli Seri | VİKO THEA OPTIMA SCHNEİDER LEGRAND | Ad. | 21 | 0 | 0 | 0 | 0 | 0
1.5.14 | Sıva Üstü (Etanj) Kapaklı Monofaze Topraklı Priz | VİKO THEA OPTIMA SCHNEİDER LEGRAND | Ad. | 149 | 0 | 0 | 0 | 0 | 0
1.5.15 | 2'li Sıva Altı Monofaze Topraklı Priz-Renkli Seri | VİKO THEA OPTIMA SCHNEİDER LEGRAND | Ad. | 1 | 0 | 0 | 0 | 0 | 0
1.5.16 | 2'li Sıva Altı Monofaze UPS Prizi-Renkli Seri | VİKO THEA OPTIMA SCHNEİDER LEGRAND | Ad. | 1 | 0 | 0 | 0 | 0 | 0
1.5.17 | Priz Kombinasyonu (4x25A Hata Akımı Koruma Anahtarlı, 2 adet 1x16A C Tipi Sigortalı, 1 Ad-3x16A Trifaze +2 Ad-16A Monofaze Prizli Grup) IP65 | BEMSİ ÇETİNKAYA CETSAN ŞALT:LEGRAN ABB SIEMENS SCHNEIDER EATON | Ad. | 10 | 0 | 0 | 0 | 0 | 0
1.5.18 | Ray Tipi Pano İçi Trifaze Priz | VİKO THEA OPTIMA SCHNEİDER LEGRAND | Ad. | 1 | 0 | 0 | 0 | 0 | 0
1.5.19 | 45x45mm Modüler Topraklı Priz | VİKO THEA OPTIMA SCHNEİDER LEGRAND | Ad. | 6 | 0 | 0 | 0 | 0 | 0
1.5.20 | 45x45mm Modüler UPS Priz | VİKO THEA OPTIMA SCHNEİDER LEGRAND | Ad. | 10 | 0 | 0 | 0 | 0 | 0
1.5.21 | 22,5x22,5mm RJ45 1M Data Prizi | VİKO THEA OPTIMA SCHNEİDER LEGRAND | Ad. | 9 | 0 | 0 | 0 | 0 | 0
1.5.22 | 22,5x22,5mm RJ45 1M HDMI Prizi | VİKO THEA OPTIMA SCHNEİDER LEGRAND | Ad. | 1 | 0 | 0 | 0 | 0 | 0
1.5.23 | 12 Modül Alüminyum Fırçalı Masa Tipi Modüler Priz Grubu | VİKO THEA OPTIMA SCHNEİDER LEGRAND | Ad. | 4 | 0 | 0 | 0 | 0 | 0
1.5.24 | 16 Modül Alüminyum Fırçalı Masa Tipi Modüler Priz Grubu | VİKO THEA OPTIMA SCHNEİDER LEGRAND | Ad. | 1 | 0 | 0 | 0 | 0 | 0
| ANAHTAR VE PRİZLER ALT TOPLAM |  |  |  | 0 | 0 | 0 |  | 0
1.6 | BUSBAR ve ASKI DESTEK SİSTEMİ
1.6.1 | TR-1 KXA 27504 2500A AL 4W IP55
1.6.1.1 | KXA 27504-B-TR41-2500 A-BOLT-ON-TRAFO ÜSTÜ-4W(R=RAL7038) | EAE GERSAN DTX | Ad. | 1 | 0 | 0 | 0 | 0 | 0
1.6.1.2 | KXA 27504-B-X-2500 A-BOLT-ON-ARABOY BUSBAR-4W(R=RAL7038, X=1000 Adet=3) | EAE GERSAN DTX | Mt. | 3 | 0 | 0 | 0 | 0 | 0
1.6.1.3 | KXA 27504-B-D-2500 A-BOLT-ON-AŞAĞI DÖNÜŞ-4W(R=RAL7038) | EAE GERSAN DTX | Ad. | 1 | 0 | 0 | 0 | 0 | 0
1.6.1.4 | KXA 27504-B-R-2500 A-BOLT-ON-SAĞA DÖNÜŞ-4W(R=RAL7038) | EAE GERSAN DTX | Ad. | 1 | 0 | 0 | 0 | 0 | 0
1.6.1.5 | KXA 27504-B-P10-2500 A-BOLT-ON-PANO GİRİŞ-4W(R=RAL7038) | EAE GERSAN DTX | Ad. | 1 | 0 | 0 | 0 | 0 | 0
1.6.1.6 | 2500-A FLEXIBLE TAKIM(Tk/Adet=8) | EAE GERSAN DTX | Tk. | 1 | 0 | 0 | 0 | 0 | 0
1.6.2 | TR-2 KXA 27504 2500A AL 4W IP55
1.6.2.1 | KXA 27504-B-TR41-2500 A-BOLT-ON-TRAFO ÜSTÜ-4W(R=RAL7038) | EAE GERSAN DTX | Ad. | 1 | 0 | 0 | 0 | 0 | 0
1.6.2.2 | KXA 27504-B-STD-2500 A-BOLT-ON-DÜZBOY BUSBAR-4W(R=RAL7038) | EAE GERSAN DTX | Mt. | 9 | 0 | 0 | 0 | 0 | 0
1.6.2.3 | KXA 27504-B-X-2500 A-BOLT-ON-ARABOY BUSBAR-4W(R=RAL7038, X=1000 Adet=4) | EAE GERSAN DTX | Mt. | 4 | 0 | 0 | 0 | 0 | 0
1.6.2.4 | KXA 27504-B-D-2500 A-BOLT-ON-AŞAĞI DÖNÜŞ-4W(R=RAL7038) | EAE GERSAN DTX | Ad. | 1 | 0 | 0 | 0 | 0 | 0
1.6.2.5 | KXA 27504-B-R-2500 A-BOLT-ON-SAĞA DÖNÜŞ-4W(R=RAL7038) | EAE GERSAN DTX | Ad. | 2 | 0 | 0 | 0 | 0 | 0
1.6.2.6 | KXA 27504-B-L-2500 A-BOLT-ON-SOLA DÖNÜŞ-4W(R=RAL7038) | EAE GERSAN DTX | Ad. | 1 | 0 | 0 | 0 | 0 | 0
1.6.2.7 | KXA 27504-B-P10-2500 A-BOLT-ON-PANO GİRİŞ-4W(R=RAL7038) | EAE GERSAN DTX | Ad. | 1 | 0 | 0 | 0 | 0 | 0
1.6.2.8 | 2500-A FLEXIBLE TAKIM(Tk/Adet=8) | EAE GERSAN DTX | Tk. | 1 | 0 | 0 | 0 | 0 | 0
1.6.3 | TR-3 KXA 27504 2500A AL 4W IP55
1.6.3.1 | KXA 27504-B-TR41-2500 A-BOLT-ON-TRAFO ÜSTÜ-4W(R=RAL7038) | EAE GERSAN DTX | Ad. | 1 | 0 | 0 | 0 | 0 | 0
1.6.3.2 | KXA 27504-B-X-2500 A-BOLT-ON-ARABOY BUSBAR-4W(R=RAL7038, X=1000 Adet=3) | EAE GERSAN DTX | Mt. | 3 | 0 | 0 | 0 | 0 | 0
1.6.3.3 | KXA 27504-B-D-2500 A-BOLT-ON-AŞAĞI DÖNÜŞ-4W(R=RAL7038) | EAE GERSAN DTX | Ad. | 1 | 0 | 0 | 0 | 0 | 0
1.6.3.4 | KXA 27504-B-L-2500 A-BOLT-ON-SOLA DÖNÜŞ-4W(R=RAL7038) | EAE GERSAN DTX | Ad. | 1 | 0 | 0 | 0 | 0 | 0
1.6.3.5 | KXA 27504-B-P10-2500 A-BOLT-ON-PANO GİRİŞ-4W(R=RAL7038) | EAE GERSAN DTX | Ad. | 1 | 0 | 0 | 0 | 0 | 0
1.6.3.6 | 2500-A FLEXIBLE TAKIM(Tk/Adet=8) | EAE GERSAN DTX | Tk. | 1 | 0 | 0 | 0 | 0 | 0
1.6.4 | TR-4 KXA 27504 2500A AL 4W IP55
1.6.4.1 | KXA 27504-B-TR41-2500 A-BOLT-ON-TRAFO ÜSTÜ-4W(R=RAL7038) | EAE GERSAN DTX | Ad. | 1 | 0 | 0 | 0 | 0 | 0
1.6.4.2 | KXA 27504-B-STD-2500 A-BOLT-ON-DÜZBOY BUSBAR-4W(R=RAL7038) | EAE GERSAN DTX | Mt. | 9 | 0 | 0 | 0 | 0 | 0
1.6.4.3 | KXA 27504-B-X-2500 A-BOLT-ON-ARABOY BUSBAR-4W(R=RAL7038, X=1000 Adet=4) | EAE GERSAN DTX | Mt. | 4 | 0 | 0 | 0 | 0 | 0
1.6.4.4 | KXA 27504-B-D-2500 A-BOLT-ON-AŞAĞI DÖNÜŞ-4W(R=RAL7038) | EAE GERSAN DTX | Ad. | 1 | 0 | 0 | 0 | 0 | 0
1.6.4.5 | KXA 27504-B-L-2500 A-BOLT-ON-SOLA DÖNÜŞ-4W(R=RAL7038) | EAE GERSAN DTX | Ad. | 1 | 0 | 0 | 0 | 0 | 0
1.6.4.6 | KXA 27504-B-P10-2500 A-BOLT-ON-PANO GİRİŞ-4W(R=RAL7038) | EAE GERSAN DTX | Ad. | 1 | 0 | 0 | 0 | 0 | 0
1.6.4.7 | 2500-A FLEXIBLE TAKIM(Tk/Adet=8) | EAE GERSAN DTX | Tk. | 1 | 0 | 0 | 0 | 0 | 0
1.6.5 | BB-1 KXA 30504 3200A AL 4W IP55
1.6.5.1 | KXA 30504-B-P11-3200 A-BOLT-ON-PANO ÇIKIŞ-4W(R=RAL7038) | EAE GERSAN DTX | Ad. | 1 | 0 | 0 | 0 | 0 | 0
1.6.5.2 | KXA 30504-B-R-3200 A-BOLT-ON-SAĞA DÖNÜŞ-4W(R=RAL7038) | EAE GERSAN DTX | Ad. | 3 | 0 | 0 | 0 | 0 | 0
1.6.5.3 | KXA 30504-B-L-3200 A-BOLT-ON-SOLA DÖNÜŞ-4W(R=RAL7038) | EAE GERSAN DTX | Ad. | 2 | 0 | 0 | 0 | 0 | 0
1.6.5.4 | KXA 30504-B-D-3200 A-BOLT-ON-AŞAĞI DÖNÜŞ-4W(R=RAL7038) | EAE GERSAN DTX | Ad. | 4 | 0 | 0 | 0 | 0 | 0
1.6.5.5 | KXA 30504-B-U-3200 A-BOLT-ON-YUKARI DÖNÜŞ-4W(R=RAL7038) | EAE GERSAN DTX | Ad. | 5 | 0 | 0 | 0 | 0 | 0
1.6.5.6 | KXA 30504-B-DDT-3200 A-BOLT-ON-DİKEY DİLATASYON-4W(R=RAL7038, X=1000 mm) | EAE GERSAN DTX | Ad. | 3 | 0 | 0 | 0 | 0 | 0
1.6.5.7 | KXA 30504-B-FDM-3200 A-BOLT-ON-FAZ DEĞİŞTİRME MODÜLÜ-4W(R=RAL7038) | EAE GERSAN DTX | Ad. | 1 | 0 | 0 | 0 | 0 | 0
1.6.5.8 | KXA 30504-B-YDT-3200 A-BOLT-ON-YATAY DİLATASYON-4W(R=RAL7038) | EAE GERSAN DTX | Ad. | 1 | 0 | 0 | 0 | 0 | 0
1.6.5.9 | KXA 30504-B-STD 3200 A-BOLT-ON-DÜZBOY BUSBAR-4W(R=RAL7038) | EAE GERSAN DTX | Mt. | 90 | 0 | 0 | 0 | 0 | 0
1.6.5.10 | KXA 30504-B-X-3200 A-BOLT-ON-ARABOY BUSBAR-4W(R=RAL7038, X=1000 Adet=18) | EAE GERSAN DTX | Mt. | 18 | 0 | 0 | 0 | 0 | 0
1.6.5.11 | KXA 30504-B-P10-3200 A-BOLT-ON-PANO GİRİŞ-4W(R=RAL7038) | EAE GERSAN DTX | Ad. | 1 | 0 | 0 | 0 | 0 | 0
[8 empty] | 0 | 0
1.6.6 | BB-2 KXA 30504 3200A AL 4W IP55 | [6 empty] | 0 | 0
[8 empty] | 0 | 0
1.6.6.1 | KXA 30504-B-P11-3200 A-BOLT-ON-PANO ÇIKIŞ-4W(R=RAL7038) | EAE GERSAN DTX | Ad. | 1 | 0 | 0 | 0 | 0 | 0
1.6.6.2 | KXA 30504-B-R-3200 A-BOLT-ON-SAĞA DÖNÜŞ-4W(R=RAL7038) | EAE GERSAN DTX | Ad. | 3 | 0 | 0 | 0 | 0 | 0
1.6.6.3 | KXA 30504-B-L-3200 A-BOLT-ON-SOLA DÖNÜŞ-4W(R=RAL7038) | EAE GERSAN DTX | Ad. | 2 | 0 | 0 | 0 | 0 | 0
1.6.6.4 | KXA 30504-B-D-3200 A-BOLT-ON-AŞAĞI DÖNÜŞ-4W(R=RAL7038) | EAE GERSAN DTX | Ad. | 3 | 0 | 0 | 0 | 0 | 0
1.6.6.5 | KXA 30504-B-U-3200 A-BOLT-ON-YUKARI DÖNÜŞ-4W(R=RAL7038) | EAE GERSAN DTX | Ad. | 6 | 0 | 0 | 0 | 0 | 0
1.6.6.6 | KXA 30504-B-STD-3200 A-BOLT-ON-DÜZBOY BUSBAR-4W(R=RAL7038) | EAE GERSAN DTX | Mt. | 78 | 0 | 0 | 0 | 0 | 0
1.6.6.7 | KXA 30504-B-X-3200 A-BOLT-ON-ARABOY BUSBAR-4W(R=RAL7038, X=1000 Adet=12) | EAE GERSAN DTX | Mt. | 12 | 0 | 0 | 0 | 0 | 0
1.6.6.8 | KXA 30504-B-YDT-3200 A-BOLT-ON-YATAY DİLATASYON-4W(R=RAL7038) | EAE GERSAN DTX | Ad. | 1 | 0 | 0 | 0 | 0 | 0
1.6.6.9 | KXA 30504-B-FDM-3200 A-BOLT-ON-FAZ DEĞİŞTİRME MODÜLÜ-4W(R=RAL7038) | EAE GERSAN DTX | Ad. | 1 | 0 | 0 | 0 | 0 | 0
1.6.6.10 | KXA 30504-B-X-3200 A-BOLT-ON-ARABOY BUSBAR-4W(R=RAL7038, X=2000 Adet=1) | EAE GERSAN DTX | Mt. | 2 | 0 | 0 | 0 | 0 | 0
1.6.6.11 | KXA 30504-B-P10-3200 A-BOLT-ON-PANO GİRİŞ-4W(R=RAL7038) | EAE GERSAN DTX | Ad. | 1 | 0 | 0 | 0 | 0 | 0
1.6.7 | BB-3 KXA 30504 3200A AL 4W IP55
1.6.7.1 | KXA 30504-B-P11-3200 A-BOLT-ON-PANO ÇIKIŞ-4W(R=RAL7038) | EAE GERSAN DTX | Ad. | 1 | 0 | 0 | 0 | 0 | 0
1.6.7.2 | KXA 30504-B-R-3200 A-BOLT-ON-SAĞA DÖNÜŞ-4W(R=RAL7038) | EAE GERSAN DTX | Ad. | 2 | 0 | 0 | 0 | 0 | 0
1.6.7.3 | KXA 30504-B-L-3200 A-BOLT-ON-SOLA DÖNÜŞ-4W(R=RAL7038) | EAE GERSAN DTX | Ad. | 2 | 0 | 0 | 0 | 0 | 0
1.6.7.4 | KXA 30504-B-D-3200 A-BOLT-ON-AŞAĞI DÖNÜŞ-4W(R=RAL7038) | EAE GERSAN DTX | Ad. | 3 | 0 | 0 | 0 | 0 | 0
1.6.7.5 | KXA 30504-B-U-3200 A-BOLT-ON-YUKARI DÖNÜŞ-4W(R=RAL7038) | EAE GERSAN DTX | Ad. | 6 | 0 | 0 | 0 | 0 | 0
1.6.7.6 | KXA 30504-B-STD-3200 A-BOLT-ON-DÜZBOY BUSBAR-4W(R=RAL7038) | EAE GERSAN DTX | Mt. | 84 | 0 | 0 | 0 | 0 | 0
1.6.7.7 | KXA 30504-B-X-3200 A-BOLT-ON-ARABOY BUSBAR-4W(R=RAL7038, X=1000 Adet=12) | EAE GERSAN DTX | Mt. | 12 | 0 | 0 | 0 | 0 | 0
1.6.7.8 | KXA 30504-B-YDT-3200 A-BOLT-ON-YATAY DİLATASYON-4W(R=RAL7038) | EAE GERSAN DTX | Ad. | 1 | 0 | 0 | 0 | 0 | 0
1.6.7.9 | KXA 30504-B-FDM-3200 A-BOLT-ON-FAZ DEĞİŞTİRME MODÜLÜ-4W(R=RAL7038) | EAE GERSAN DTX | Ad. | 1 | 0 | 0 | 0 | 0 | 0
1.6.7.10 | KXA 30504-B-X-3200 A-BOLT-ON-ARABOY BUSBAR-4W(R=RAL7038, X=2000 Adet=1) | EAE GERSAN DTX | Ad. | 2 | 0 | 0 | 0 | 0 | 0
1.6.7.11 | KXA 30504-B-P10-3200 A-BOLT-ON-PANO GİRİŞ-4W(R=RAL7038) | EAE GERSAN DTX | Mt. | 2 | 0 | 0 | 0 | 0 | 0
1.6.7.12 | KXA 40504-B-P10-4000 A-BOLT-ON-PANO GİRİŞ-4W(R=RAL7038) | EAE GERSAN DTX | Ad. | 1 | 0 | 0 | 0 | 0 | 0
1.6.8 | BB-3 KXA 30504 3200A AL 4W IP55
1.6.8.1 | KXA 30504-B-P11-3200 A-BOLT-ON-PANO ÇIKIŞ-4W(R=RAL7038) | EAE GERSAN DTX | Ad. | 1 | 0 | 0 | 0 | 0 | 0
1.6.8.2 | KXA 30504-B-R-3200 A-BOLT-ON-SAĞA DÖNÜŞ-4W(R=RAL7038) | EAE GERSAN DTX | Ad. | 2 | 0 | 0 | 0 | 0 | 0
1.6.8.3 | KXA 30504-B-L-3200 A-BOLT-ON-SOLA DÖNÜŞ-4W(R=RAL7038) | EAE GERSAN DTX | Ad. | 2 | 0 | 0 | 0 | 0 | 0
1.6.8.4 | KXA 30504-B-D-3200 A-BOLT-ON-AŞAĞI DÖNÜŞ-4W(R=RAL7038) | EAE GERSAN DTX | Ad. | 4 | 0 | 0 | 0 | 0 | 0
1.6.8.5 | KXA 30504-B-U-3200 A-BOLT-ON-YUKARI DÖNÜŞ-4W(R=RAL7038) | EAE GERSAN DTX | Ad. | 5 | 0 | 0 | 0 | 0 | 0
1.6.8.6 | KXA 30504-B-STD-3200 A-BOLT-ON-DÜZBOY BUSBAR-4W(R=RAL7038) | EAE GERSAN DTX | Mt. | 87 | 0 | 0 | 0 | 0 | 0
1.6.8.7 | KXA 30504-B-X-3200 A-BOLT-ON-ARABOY BUSBAR-4W(R=RAL7038, X=1000 Adet=12) | EAE GERSAN DTX | Mt. | 11 | 0 | 0 | 0 | 0 | 0
1.6.8.8 | KXA 30504-B-YDT-3200 A-BOLT-ON-YATAY DİLATASYON-4W(R=RAL7038) | EAE GERSAN DTX | Ad. | 1 | 0 | 0 | 0 | 0 | 0
1.6.8.9 | KXA 30504-B-FDM-3200 A-BOLT-ON-FAZ DEĞİŞTİRME MODÜLÜ-4W(R=RAL7038) | EAE GERSAN DTX | Ad. | 1 | 0 | 0 | 0 | 0 | 0
1.6.8.10 | KXA 30504-B-X-3200 A-BOLT-ON-ARABOY BUSBAR-4W(R=RAL7038, X=2000 Adet=1) | EAE GERSAN DTX | Ad. | 3 | 0 | 0 | 0 | 0 | 0
1.6.8.11 | KXA 30504-B-P10-3200 A-BOLT-ON-PANO GİRİŞ-4W(R=RAL7038) | EAE GERSAN DTX | Mt. | 2 | 0 | 0 | 0 | 0 | 0
1.6.8.12 | KXA 40504-B-P10-4000 A-BOLT-ON-PANO GİRİŞ-4W(R=RAL7038) | EAE GERSAN DTX | Ad. | 1 | 0 | 0 | 0 | 0 | 0
1.6.9 | DİKEY ASKI SİSTEMİ
1.6.9.1 | KB BUSBAR ASKI SİSTEMİ (ÖZEL) | EAE GERSAN DTX | Kg. | 180 | 0 | 0 | 0 | 0 | 0
1.6.9.2 | EAE CEKMELI DUBEL(M12) (DIN975) | EAE GERSAN DTX | Ad. | 72 | 0 | 0 | 0 | 0 | 0
1.6.9.3 | KX-DIKEY SAFT ASKI SABITLEME TAKIMI | EAE GERSAN DTX | Tk. | 18 | 0 | 0 | 0 | 0 | 0
1.6.10 | YATAY ASKI SİSTEMİ
1.6.10.1 | KB BUSBAR ASKI SİSTEMİ (ÖZEL) | EAE GERSAN DTX | Kg. | 1080 | 0 | 0 | 0 | 0 | 0
1.6.10.2 | KX-KB "L" KÖŞEBENT BAGLANTI TAKIMI | EAE GERSAN DTX | Tk. | 80 | 0 | 0 | 0 | 0 | 0
1.6.10.3 | EAE CEKMELI DUBEL(M12) (DIN975) | EAE GERSAN DTX | Ad. | 864 | 0 | 0 | 0 | 0 | 0
1.6.10.4 | IDT ASKI TAKIMI (4 MM) (SIC.D) | EAE GERSAN DTX | Tk. | 432 | 0 | 0 | 0 | 0 | 0
1.6.10.5 | KX-KB IDY ASKI TAKIMI | EAE GERSAN DTX | Ad. | 432 | 0 | 0 | 0 | 0 | 0
1.6.11 | ÇIKIŞ KUTUSU ŞALTERLERİ
1.6.11.1 | 4x1250A 36kA Kompakt Şalter Açık Tip | LEGRAND ABB SIEMENS SCHNEIDER | Ad. | 2 | 0 | 0 | 0 | 0 | 0
1.6.11.2 | 4x1600-2000A 36kA Kompakt Şalter Açık tip | LEGRAND ABB SIEMENS SCHNEIDER | Ad. | 6 | 0 | 0 | 0 | 0 | 0
1.6.11.3 | 4x2000-2500A 36kA Kompakt Şalter Açık tip-Trafo ile Trafo Panosu araları busbar imalatı onay alınırsa yapılacaktır.Kablolu yapılacaksa imalat yapılmayacaktır. | LEGRAND ABB SIEMENS SCHNEIDER | Ad. | 8 | 0 | 0 | 0 | 0 | 0
| BUSBAR ve ASKI DESTEK SİSTEMİ ALT TOPLAM |  |  |  | 0 | 0 | 0 |  | 0
1.7 | AYDINLATMA ARMATÜRLERİ
Aydınlatma Armatürleri (AMPUL VE BALAST DAHİLDİR)
* Armatürlerin temini, armatür tipine göre gerekli olan, montaj çemberi, duyu her çeşit ampulü, her bir ampule ayrı balastı, starteri, kondansatörü,230/12 V'luk trafosu, bağlantı parçaları ve her tür ünite dahil komple armatürün projede belirtilen yerine montajı, bağlantılarının yapılması, çalışır halde teslimi. * Akülü armatürler için ampül tipine uygun acil aydınlatma üniteleri (conversion kit) seçilecektir. * Tüm balast ve trafolar Elektronik olacaktır. * Özel güç kaynağı ihtiyacı olan armatürlere ait güç kaynakları (Özellikle LED armatürlere ait power supply'lar) , armatür ile birlikte temin edilecektir. *Armatürler yanar vaziyette ampul led dahil ve montaj aparatları dahil olarak teklif edilecektir.
KOMPONENTLER MARKA LİSTESİ LEDLER SAMSUNG/OSRAM/PHILIPS/CREE SÜRÜCÜLER OSRAM/PHILIPS/TRIDONIC/LIFUD/EAGLERİSE ACİL AYDINLATMA KİTLER:BEŞA/ALTEZ
1.7.1 | 55-75W 10000lümen 4000K RVL YÜKSEK TAVAN LED AYDINLATMA ARMATÜRÜ IP65,90-105cm IK08 Ekstrüzyon Alüminyum profil gövde ve PC yan kapak,10345lm,Yüksek reflektanslı PC reflektör,Güvenlik filmli temperli cam,Mid Power Ledli PMMA Optik Lens CRI ≥ 80 | İŞVEREN ALIMI | Ad. | 228 | 0 | 0 | 0 | 0 | 0
1.7.2 | 55-75W 10000lümen 3 saat acil aydınlatma kitli 4000K RVL YÜKSEK TAVAN LED AYDINLATMA ARMATÜRÜ IP65 90-105cm IK08 Ekstrüzyon Alüminyum profil gövde ve PC yan kapak,10345lm,Yüksek reflektanslı PC reflektör,Güvenlik filmli temperli cam,Mid Power Ledli PMMA Optik Lens CRI ≥ 80 | İŞVEREN ALIMI | Ad. | 63 | 0 | 0 | 0 | 0 | 0
1.7.3 | Ekstrüzon Alüminyum Profil Gövdeli,Yan Kapak PC Enjeksiyon,Opal Difüzör, Eloksal Kaplama,Simetrik Optik UGR ≤ 22 CRI ≥ 80 IP65 IK08 36W 4000lümen 50x1155x71mm 4000Kelvin Etanj Led Armatür | İŞVEREN ALIMI | Ad. | 94 | 0 | 0 | 0 | 0 | 0
1.7.4 | Ekstrüzon Alüminyum Profil Gövdeli,Yan Kapak PC Enjeksiyon,Opal Difüzör, Eloksal Kaplama,Simetrik Optik UGR ≤ 22 CRI ≥ 80 IP65 IK08 36W 4000lümen 50x1155x71mm 4000Kelvin Etanj Led Armatür, 3 saat acil aydınlatma kitli | İŞVEREN ALIMI | Ad. | 40 | 0 | 0 | 0 | 0 | 0
1.7.5 | 30W 60x60 cm SIVA ALTI/SIVA ÜZERİ LED AYDINLATMA ARMATÜRÜ IP20 | İŞVEREN ALIMI | Ad. | 4 | 0 | 0 | 0 | 0 | 0
1.7.6 | 30W 60x60 cm SIVA ALTI/SIVA ÜZERİ LED AYDINLATMA ARMATÜRÜ IP20 (3h AKÜLÜ) | İŞVEREN ALIMI | Ad. | 2 | 0 | 0 | 0 | 0 | 0
1.7.7 | Radar Hareket Sensörlü LED Duylu Tavan Armatürü,E27,3mt algılama yüksekliği,9mt kapsama çapı,Opak Camlı,Alüminyum Gövdeli 3 saat acil aydınlatma kitli,15W Led Ampul Dahil | İŞVEREN ALIMI | Ad. | 102 | 0 | 0 | 0 | 0 | 0
1.7.8 | Led Şerit 3 çipli mt/14,4W 60led/mt;5050 Double Pcb 3 Dirençli | İŞVEREN ALIMI | Mt. | 40 | 0 | 0 | 0 | 0 | 0
1.7.9 | 70W 6mt Tek Kollu Açılu DİREKLİ AYDINLATMA ARMATÜRÜ,HIGH POWER LEDLİ,GENİŞ AÇILI OPTİK ÖZEL LENS,IP65 Driver,Ankrajlar Dahil,Et Kalınlığı 2mm,15x15cm Kare Gövde,ALÜMİNYUM GÖVDE,ESTETİK BOYALI YÜZEY,Korozyona Dayanıklı,Betona montaj kimyasal dübeller dahil | İŞVEREN ALIMI | Ad. | 42 | 0 | 0 | 0 | 0 | 0
1.7.10 | 4x70W 6mt Dört Kollu Açılı DİREKLİ AYDINLATMA ARMATÜRÜ ÇİFT KONSOLLUHIGH POWER LEDLİ,GENİŞ AÇILI OPTİK ÖZEL LENS,IP65 Driver,Ankrajlar Dahil,Et Kalınlığı 2mm,15x15cm Kare Gövde,ALÜMİNYUM GÖVDE,ESTETİK BOYALI YÜZEY,Korozyona Dayanıklı,Betona montaj kimyasal dübeller dahil | İŞVEREN ALIMI | Ad. | 6 | 0 | 0 | 0 | 0 | 0
1.7.11 | Ekstrüzon Alüminyum Profil Gövdeli,Yan Kapak PC Enjeksiyon,Opal Difüzör, Eloksal Kaplama,Simetrik Optik UGR ≤ 22 CRI ≥ 80 IP65 IK08 28W 4000lümen 50x1155x71mm 4000Kelvin Etanj Led Armatür-Asansör Kuyusu | İŞVEREN ALIMI | Ad. | 30 | 0 | 0 | 0 | 0 | 0
1.7.12 | Ekstrüzon Alüminyum Profil Gövdeli,Yan Kapak PC Enjeksiyon,Opal Difüzör, Eloksal Kaplama,Simetrik Optik UGR ≤ 22 CRI ≥ 80 IP65 IK08 28W 4000lümen 50x1155x71mm 4000Kelvin Etanj Led Armatür-3 saat acil aydınlatma kitli-Asansör Kuyusu | İŞVEREN ALIMI | Ad. | 6 | 0 | 0 | 0 | 0 | 0
1.7.13 | Özel Dekoratif Aplik Armatür | İŞVEREN ALIMI | Ad. | 1 | 0 | 0 | 0 | 0 | 0
1.7.14 | Backlight Sıva Üstü 12W 1000 lümen 4000K IP44 225mmx55mm SMD mid power led | İŞVEREN ALIMI | Ad. | 8 | 0 | 0 | 0 | 0 | 0
1.7.15 | Alüminyum Enjeksiyon Gövde,Yüksek Geçirgenlikli Opal Difüzör,Alüminyum Enjeksiyon çerçeve,Elektrostatik Toz Boya,Simetrik Optik,UGR ≤ 22,CRI ≥ 80, Ip44,10W 720 lümen Sıva Altı Spot Armatür | İŞVEREN ALIMI | Ad. | 26 | 0 | 0 | 0 | 0 | 0
1.7.16 | Alüminyum Enjeksiyon Gövde,Yüksek Geçirgenlikli Opal Difüzör,Alüminyum Enjeksiyon çerçeve,Elektrostatik Toz Boya,Simetrik Optik,UGR ≤ 22,CRI ≥ 80, Ip44,10W 720 lümen Sıva Altı Spot Armatür, 3 saat acil aydınlatma kitli | İŞVEREN ALIMI | Ad. | 12 | 0 | 0 | 0 | 0 | 0
1.7.17 | 100-120cm Lineer Led Sarkıt Armatür 5x8cm Eloksal Alüminyum Gövde | İŞVEREN ALIMI | Ad. | 4 | 0 | 0 | 0 | 0 | 0
1.7.18 | 250W LED PROJEKTÖR SMD High Power LED Metal kasa 24000lm Temperli, Şeffaf Cam Difüzör Elektrostatik Toz Boya Asimetrik UGR ≤ 22 CRI ≥ 80 IP66 IK09 | İŞVEREN ALIMI | Ad. | 12 | 0 | 0 | 0 | 0 | 0
1.7.19 | 5W 330lm Li-Ion 3.7V 2000mA Düvar Tipi LED EXIT ARMATÜRÜ Saç konstüksiyon üzeri opal plexiglas ,325x195x55mm Pleksiglas,Elektrostatik Toz Boyalı,Sürekli Yanan 3h kitli,ihtiyaca göre zincir,sıvaaltı aparat vs montaj aparatları dahil | İŞVEREN ALIMI | Ad. | 42 | 0 | 0 | 0 | 0 | 0
1.7.20 | 5W 330lm Li-Ion 3.7V 2000mA Tavan Tipi LED EXIT ARMATÜRÜ Saç konstüksiyon üzeri opal plexiglas ,325x195x55mm Pleksiglas,Elektrostatik Toz Boyalı,Sürekli Yanan 3h kitli,ihtiyaca göre zincir,sıvaaltı aparat vs montaj aparatları dahil | İŞVEREN ALIMI | Ad. | 33 | 0 | 0 | 0 | 0 | 0
1.7.21 | 150W LED DRİVER IP44 Kapalı Tip 24V DC | İŞVEREN ALIMI | Ad. | 15 | 0 | 0 | 0 | 0 | 0
1.7.22 | LİNEER PROFİL ÇUBUK LED ARMATÜR 24V DC 3 Çipli mt/14,4W 60led/mt | İŞVEREN ALIMI | Mt. | 140 | 0 | 0 | 0 | 0 | 0
| AYDINLATMA ARMATÜRLERİ ALT TOPLAM |  |  |  | 0 | 0 | 0 |  | 0
1.8 | TOPRAKLAMA-YILDIRIMDAN KORUMA TESİSATI
Sistemin doğru ve eksiksiz çalışabilmesi için tüm gereken ekipmanlar öngörülmelidir.Özel Teknik Şartnamede tarif edildiği şekilde; ilgili Standartlarda ve özelliklerde Topraklama ve Yıldırımdan Korunma Sistemi malzemelerinin projelerde gösterilen yere montajı , montaj için gerekli her nevi ufak malzeme ve işçilik dahil kablo bağlantıların,programlanmış, testleri yapılmış halde devreye alınmasıdır. ( EMO topraklama ölçüm raporu sunulacaktır. ) Yıldırımdan Korunma Sisteminde; Birleştirme Aparatları, elemanları, monotel fiyatları içerisinde öngörülecektir.
1.8.1 | 30x3.5 Galvaniz Lama -Şeritten şeride ve lamadan demire bağlantı elemanları,duvar tespit elemanları dahil | KARTAL GERSAN AMPER RADSAN ESCO | Mt. | 800 | 0 | 0 | 0 | 0 | 0
1.8.1 | Sadece İşçilik-30x3.5 Galveniz Lama -Şeritten şeride ve lamadan demire bağlantı elemanları,duvar tespit elemanları | KARTAL GERSAN AMPER RADSAN ESCO | Mt. | 2000 |  | 0 | 0 | 0 | 0
1.8.2 | Topraklama Test Klemensi | KARTAL GERSAN AMPER RADSAN ESCO | Ad. | 4 | 0 | 0 | 0 | 0 | 0
1.8.3 | Eş potansiyel Bara 400x50x5mm | KARTAL GERSAN AMPER RADSAN ESCO | Ad. | 20 | 0 | 0 | 0 | 0 | 0
1.8.4 | Level4 Δt = 140 µsn Koruma Çapı 214mt Paslanmaz Çelik Aktif Paratoner | KARTAL GERSAN AMPER RADSAN ESCO | Ad. | 1 | 0 | 0 | 0 | 0 | 0
1.8.5 | 2'' Galvaniz Çelik Paratoner Direği 6mt | KARTAL GERSAN AMPER RADSAN ESCO | Ad. | 1 | 0 | 0 | 0 | 0 | 0
1.8.6 | 2'' Direk Tabanı Galvaniz Çelik | KARTAL GERSAN AMPER RADSAN ESCO | Ad. | 1 | 0 | 0 | 0 | 0 | 0
1.8.7 | Test Klemensi Bakır 2x50mm2 | KARTAL GERSAN AMPER RADSAN ESCO | Ad. | 1 | 0 | 0 | 0 | 0 | 0
1.8.8 | 2x50mm² Trifonlu İniş kroşesi | KARTAL GERSAN AMPER RADSAN ESCO | Ad. | 30 | 0 | 0 | 0 | 0 | 0
1.8.9 | 50mm² Som Mono Bakır | KARTAL GERSAN AMPER RADSAN ESCO | Mt. | 110 | 0 | 0 | 0 | 0 | 0
1.8.10 | Muhafaza Borusu Kelepçeler dahil | KARTAL GERSAN AMPER RADSAN ESCO | Mt. | 3 | 0 | 0 | 0 | 0 | 0
1.8.11 | 30x30cm Beton Rogar+Test Klemensi | KARTAL GERSAN AMPER RADSAN ESCO | Ad. | 1 | 0 | 0 | 0 | 0 | 0
1.8.12 | ø20 elektrolitik bakır çubuğu 1,5mt,,tüm bağlantı elemanları dahil | KARTAL GERSAN AMPER RADSAN ESCO | Ad. | 3 | 0 | 0 | 0 | 0 | 0
1.8.13 | Zemin/Duvar Tespit Kroşesi 2x50mm2 | KARTAL GERSAN AMPER RADSAN ESCO | Ad. | 15 | 0 | 0 | 0 | 0 | 0
1.8.14 | Topraklama ve Paratoner Topraklama EMO Ölçüm Raporu(5 nokta) | KARTAL GERSAN AMPER RADSAN ESCO | Set | 1 | 0 | 0 | 0 | 0 | 0
1.8.15 | Topraklama Çubuğu L:150cm som bakır topraklama çubuğu 20mm,tüm bağlantı elemanları dahil | KARTAL GERSAN AMPER RADSAN ESCO | Ad. | 30 | 0 | 0 | 0 | 0 | 0
1.8.16 | Topraklama Menholü (40x40x40cm) Beton | KARTAL GERSAN AMPER RADSAN ESCO | Ad. | 4 | 0 | 0 | 0 | 0 | 0
1.8.17 | Ring Topraklama İletkeni ∅10mm Galvanizli Çelik Şerit (Her nevi ufak malzeme ve işçilik dahil tesis edilmesidir.)Şerite ve monotelden şerite Birleştirme aparatı,bağlantı aparatları dahil) | KARTAL GERSAN AMPER RADSAN ESCO | Mt. | 600 | 0 | 0 | 0 | 0 | 0
| TOPRAKLAMA-YILDIRIMDAN KORUMA TESİSATI TOPLAM |  |  |  | 0 | 0 | 0 |  | 0
1.9 | UPS CİHAZI
Tedariki, kurulumu ve UPS "UPS" bağlantı vb invertör şarj pilleri, statik BYPASS, yerleşik komple sistem,yedekleme süresi 10 dk.'dır.
1.9.1 | 20 kVA (3ph, 3ph) ups Akü dolabı dahil 10dk süreli online | MAKELSAN ENEL POWER İNFORM | Ad. | 1 | 0 | 0 | 0 | 0 | 0
1.9.2 | Sistem kurulum, test, devreye alma ve Hizmetleri | MAKELSAN ENEL POWER İNFORM | Set | 1 | 0 | 0 | 0 | 0 | 0
| UPS CİHAZI ALT TOPLAM |  |  |  | 0 | 0 | 0 |  | 0
2 | ZAYIF AKIM SİSTEMLERİ
2.1 | TELEFON VE DATA SİSTEMİ Tüm uç çakımları rj45 jacklar birim fiyatlara dahildir.
Aktif Cihaz
2.1.1 | Data prizi RJ45 | PANASONIC THEA OPTIMA | Ad. | 23 | 0 | 0 | 0 | 0 | 0
2.1.2 | Tel prizi RJ45 | PANASONIC THEA OPTIMA | Ad. | 13 | 0 | 0 | 0 | 0 | 0
2.1.3 | 24-port gigabit +4x1GB SFP UPLINK L2 Yönetilebilir 370W POE Kamera+Tel+Data | RUIJIE DLINK ZYXEL | Ad. | 13 | 0 | 0 | 0 | 0 | 0
2.1.4 | 24 SFP OMURGA SWITCH | RUIJIE DLINK ZYXEL | Ad. | 1 | 0 | 0 | 0 | 0 | 0
2.1.5 | Single Mode 10km SFP Modül | AMP - ECOLAN - HCS | Ad. | 20 | 0 | 0 | 0 | 0 | 0
2.1.6 | Cat.6 UTP patch panel, boş 24 port | AMP - ECOLAN - HCS | Ad. | 10 | 0 | 0 | 0 | 0 | 0
2.1.7 | Cat.6 UTP KEYSTONE Jack | AMP - ECOLAN - HCS | Ad. | 192 | 0 | 0 | 0 | 0 | 0
2.1.8 | Cat6 UTP Patch Cord 1M | AMP - ECOLAN - HCS | Ad. | 192 | 0 | 0 | 0 | 0 | 0
2.1.9 | 24 Fiberli 12 Port SM Dublex Fiber Patch Patch Panel | AMP - ECOLAN - HCS | Ad. | 14 | 0 | 0 | 0 | 0 | 0
2.1.10 | Ek Kaset 12P | AMP - ECOLAN - HCS | Ad. | 14 | 0 | 0 | 0 | 0 | 0
2.1.11 | SC SM FO Pıgtaıl | AMP - ECOLAN - HCS | Ad. | 80 | 0 | 0 | 0 | 0 | 0
2.1.12 | SM Dublex Adaptor | AMP - ECOLAN - HCS | Ad. | 40 | 0 | 0 | 0 | 0 | 0
2.1.13 | Protector | AMP - ECOLAN - HCS | Ad. | 80 | 0 | 0 | 0 | 0 | 0
2.1.14 | SC SM FO Patch Cord 1M | AMP - ECOLAN - HCS | Ad. | 96 | 0 | 0 | 0 | 0 | 0
2.1.15 | SC SM FO Patch Cord 3M | AMP - ECOLAN - HCS | Ad. | 96 | 0 | 0 | 0 | 0 | 0
2.1.16 | Wireless 300+867MBPS 1PORT 4 ANTEN 2.4/5GHz INDOOR ACCESS POINT | RUIJIE DLINK ZYXEL | Ad. | 2 | 0 | 0 | 0 | 0 | 0
2.1.17 | Projeksiyon Cihazı,tavan aparat,3600 ansilümen | BENQ XİAOMİ LG | Ad. | 1 | 0 | 0 | 0 | 0 | 0
2.1.17 | 400x300cm motorlu perde | BENQ XİAOMİ LG | Ad. | 1 | 0 | 0 | 0 | 0 | 0
2.1.18 | Fiber Sonlandırma | FİRMA | Ad. | 80 | 0 | 0 | 0 | 0 | 0
2.1.19 | Bakır Sonlandırma | FİRMA | Ad. | 85 | 0 | 0 | 0 | 0 | 0
Kablolama
2.1.21 | Cat.6 U/UTP Cable LSZH - 305m Reel in Box, White 23 AWG | NEXANS ERSE REÇBER 2M | Mt. | 1500 | 0 | 0 | 0 | 0 | 0
2.1.22 | 8 Core SM Fiber Optik Kablo | ETK HCS ORİNG ECOLAN | Mt. | 100 | 0 | 0 | 0 | 0 | 0
2.1.23 | 4 Core SM Fiber Optik Kablo | ETK HCS ORİNG ECOLAN | Mt. | 2010 | 0 | 0 | 0 | 0 | 0
Rack Kabinet
2.1.24 | 42U 19" (600x800)mm Dikili Tip Kabin | ESTAP LANDE TEKNOLINE ULUSAL | Ad. | 1 | 0 | 0 | 0 | 0 | 0
2.1.25 | 12U 600*800 Rack Kabinet Duvar Tipi | ESTAP LANDE TEKNOLINE ULUSAL | Ad. | 11 | 0 | 0 | 0 | 0 | 0
2.1.26 | 12U 600*800 Rack Kabinet Duvar Tipi Outdoor | ESTAP LANDE TEKNOLINE ULUSAL | Ad. | 2 | 0 | 0 | 0 | 0 | 0
2.1.27 | 4Lü Termostatlı Fan | ESTAP LANDE TEKNOLINE ULUSAL | Ad. | 1 | 0 | 0 | 0 | 0 | 0
2.1.28 | 2 li Termostatlı Fan | ESTAP LANDE TEKNOLINE ULUSAL | Ad. | 13 | 0 | 0 | 0 | 0 | 0
2.1.29 | Dikey Organizer | ESTAP LANDE TEKNOLINE ULUSAL | Ad. | 1 | 0 | 0 | 0 | 0 | 0
2.1.30 | Yatay Organizer | ESTAP LANDE TEKNOLINE ULUSAL | Ad. | 19 | 0 | 0 | 0 | 0 | 0
2.1.31 | 6 lı Sigortalı Priz Grubu | ESTAP LANDE TEKNOLINE ULUSAL | Ad. | 14 | 0 | 0 | 0 | 0 | 0
2.1.32 | Tekerlek Modülü | ESTAP LANDE TEKNOLINE ULUSAL | Ad. | 1 | 0 | 0 | 0 | 0 | 0
Kurulum, Devreye Alma
2.1.33 | Sistem Merkezi Devreye Alma, Mühendislik ve Süpervizyon Hizmetleri Fiber Ekler, Sonlandırmalar, kabinet dizilimi ve kurulumu, patch atlamaları, uç çakımları,jacklar dahil) etiketleme ve testler dahil | YÜKLENİCİ | Set | 1 | 0 | 0 | 0 | 0 | 0
| TELEFON VE DATA SİSTEMİ ALT TOPLAM |  |  |  | 0 | 0 | 0 |  | 0
2.2 | TV SİSTEMİ
TV tesisatı malzemelerinin teknik şartnameye uygun olarak projede gösterilen yere montajı , montaj için gerekli her nevi ufak malzeme ve işçilik dahil kablo bağlantılantılarının panellerde, kablo uç noktalarında ve belirli aralıklarla kablo etiketlemelerinin yapılıp montaj için gerekli tüm aksesuarları, bağlantıları ve testleri yapılmış sistemin çalışır halde teslimi. Tüm TV Prizleri sinyal testi ile test edilip rapor teslim edilecektir.
2.2.1 | 120cm Offset Saç Çanak Anten Seti,Ayaklar dahil | TEKNİKSAT ALCAD WİSİ TRON | Ad. | 3 | 0 | 0 | 0 | 0 | 0
2.2.2 | Universal Quatro Düşük Gürültülü Konvertör (Merkezi Sistem LNB) | TEKNİKSAT ALCAD WİSİ TRON | Ad. | 2 | 0 | 0 | 0 | 0 | 0
2.2.3 | ONE TOUCH LNB DİJİTURK | TEKNİKSAT ALCAD WİSİ TRON | Ad. | 1 | 0 | 0 | 0 | 0 | 0
2.2.4 | Optik Transmitter, 4 Polarite (Quad C-band LNB desteği) - 4 mW 32’e kadar bölünebilir. | TEKNİKSAT ALCAD WİSİ TRON | Ad. | 2 | 0 | 0 | 0 | 0 | 0
2.2.5 | 10mw ,1310 nm, RF+IF Çift Giriş 35dB kazanç 47-2150 MHZ. Optic Transmitter SC/APC Çıkış RF Sinyalde Maksimum 8 e Bölünebilir | TEKNİKSAT ALCAD WİSİ TRON | Ad. | 1 | 0 | 0 | 0 | 0 | 0
2.2.6 | 1 Giriş 8 Çıkış Optic Splitter SC/APC | TEKNİKSAT ALCAD WİSİ TRON | Ad. | 3 | 0 | 0 | 0 | 0 | 0
2.2.7 | FİBER SONLANDIRMA SETİ (Pigtale, patchcord, organizer, ek mufu dahil) | TEKNİKSAT ALCAD WİSİ TRON | Ad. | 1 | 0 | 0 | 0 | 0 | 0
2.2.8 | FİBER SONLANDIRMA SETİ (Pigtale, patchcord, organizer, ek mufu dahil) 4 CORE | TEKNİKSAT ALCAD WİSİ TRON | Ad. | 5 | 0 | 0 | 0 | 0 | 0
2.2.9 | Optik Receiver, 4 Polarite (Quad C-band LNB desteği) | TEKNİKSAT ALCAD WİSİ TRON | Ad. | 10 | 0 | 0 | 0 | 0 | 0
2.2.10 | RF+IF Tek Kor Optik Receiver 35 dB, 47-890 MHZ. 950-2150 Mhz | TEKNİKSAT ALCAD WİSİ TRON | Ad. | 5 | 0 | 0 | 0 | 0 | 0
2.2.11 | 9 Polarite ve Terrestrial Giriş/40 Çıkış Sonlu Multiswitch -12V | TEKNİKSAT ALCAD WİSİ TRON | Ad. | 4 | 0 | 0 | 0 | 0 | 0
2.2.12 | 9 Polarite ve Terrestrial Giriş, 8 Çıkış Sonlu Multiswitch -12V | TEKNİKSAT ALCAD WİSİ TRON | Ad. | 1 | 0 | 0 | 0 | 0 | 0
2.2.13 | Hızlı F Konnektör | TEKNİKSAT ALCAD WİSİ TRON | Ad. | 50 | 0 | 0 | 0 | 0 | 0
2.2.14 | RG 6 Sıkıştırmalı F Konnektör | TEKNİKSAT ALCAD WİSİ TRON | Ad. | 140 | 0 | 0 | 0 | 0 | 0
2.2.15 | Bagimsiz Bolumlerin Ic Kismi Haric Ekipman Montajlari, Test ve Devreye Alma Hizmetleri | TEKNİKSAT ALCAD WİSİ TRON | Set | 1 | 0 | 0 | 0 | 0 | 0
2.2.16 | Pano, taban saclı sac pano (60x120x25cm)+1 adet termostat 2 adet fan dahil+6'lı Grup Priz, 1 adet 1x16A C Tipi Sigorta,ray Dahil | TEKNİKSAT ALCAD WİSİ TRON | Set | 5 | 0 | 0 | 0 | 0 | 0
2.2.17 | Test, Devreye Alma ve Mühendislik Hizmetleri | TEKNİKSAT ALCAD WİSİ TRON | Set | 1 | 0 | 0 | 0 | 0 | 0
Rack Kabinet
2.2.18 | 8U 19" (600x600)mm Harici Outdoor Kabinet | ESTAP LANDE ULUSAL TEKNOLİNE | Ad. | 1 | 0 | 0 | 0 | 0 | 0
2.2.19 | 2li Termostatlı Fan | ESTAP LANDE ULUSAL TEKNOLİNE | Ad. | 1 | 0 | 0 | 0 | 0 | 0
2.2.20 | Dikey Organizer | ESTAP LANDE ULUSAL TEKNOLİNE | Ad. | 1 | 0 | 0 | 0 | 0 | 0
2.2.21 | 6 lı Sigortalı Priz Grubu | ESTAP LANDE ULUSAL TEKNOLİNE | Ad. | 1 | 0 | 0 | 0 | 0 | 0
2.2.22 | Tekerlek Modülü 4'lü | ESTAP LANDE ULUSAL TEKNOLİNE | Ad. | 1 | 0 | 0 | 0 | 0 | 0
Kablolar
2.2.23 | RG-6 U6 HF Cu/Cu TRISHIELD | ERSE 2M REÇBER BİRTAŞ | Mt. | 11000 | 0 | 0 | 0 | 0 | 0
2.2.24 | 4 core SM fiber kablo | ERSE 2M REÇBER BİRTAŞ ETK | Mt. | 1300 | 0 | 0 | 0 | 0 | 0
2.2.25 | RG-11 U6 HF Cu/Cu TRISHIELD | ERSE 2M REÇBER BİRTAŞ | Mt. | 1500 | 0 | 0 | 0 | 0 | 0
| TV SİSTEMİ TOPLAMI-TL |  |  |  | 0 | 0 | 0 |  | 0
2.3 | YANGIN İHBAR SİSTEMİ
Yangın ihbar ve alarm tesisatı malzemelerinin teknik şartnameye uygun olarak projede gösterilen yere montajı , montaj için gerekli her nevi ufak malzeme ve işçilik dahil kablo bağlantılarının panellerde, kablo uç noktalarında ve belirli aralıklarla kablo etiketlemelerinin yapılıp çalışır halde teslimi. Tüm Dedektörler İzolatörlü öngörülecektir.
2.3.1 | 4 loop Yangın İhbar Santrali (yardımcı güç kaynağı ve aküler Dahil) | TNA EEC SCHRACK EATON ESSED ESSER BY HONEYWELL | Ad. | 2 | 0 | 0 | 0 | 0 | 0
2.3.2 | Network Kart Kiti (Herbir Panel İçin gerekli) | TNA EEC SCHRACK EATON ESSED ESSER BY HONEYWELL | Ad. | 2 | 0 | 0 | 0 | 0 | 0
2.3.3 | Tam Fonksiyonlu Tekrarlama Paneli Tekrarlama Paneli(Aküler dahil) | TNA EEC SCHRACK EATON ESSED ESSER BY HONEYWELL | Ad. | 2 | 0 | 0 | 0 | 0 | 0
2.3.4 | Adresli Optik Duman Dedektörü (izolatörlü)+Tabanı | TNA EEC SCHRACK EATON ESSED ESSER BY HONEYWELL | Ad. | 91 | 0 | 0 | 0 | 0 | 0
2.3.5 | Konvansiyonel Optik Duman Dedektörü (izolatörlü)+Tabanı | TNA EEC SCHRACK EATON ESSED ESSER BY HONEYWELL | Ad. | 469 | 0 | 0 | 0 | 0 | 0
2.3.6 | Konvansiyonel Gaz Dedektörü Exproof | TNA EEC SCHRACK EATON ESSED ESSER BY HONEYWELL | Ad. | 1 | 0 | 0 | 0 | 0 | 0
2.3.7 | Adreslenebilir Kombine Optik Duman ve Sıcaklık Dedektörü, Dahili Kısa Devre İzolatörü+Tabanı | TNA EEC SCHRACK EATON ESSED ESSER BY HONEYWELL | Ad. | 43 | 0 | 0 | 0 | 0 | 0
2.3.8 | Adreslenebilir Sabit Sıcaklık ve Sıcaklık Artış Hızı Dedektörü, Dahili Kısa Devre İzolatörü+Tabanı | TNA EEC SCHRACK EATON ESSED ESSER BY HONEYWELL | Ad. | 1 | 0 | 0 | 0 | 0 | 0
2.3.9 | Elektronik Adresli Kanal Tipi Optik Duman Dedektörü,Entegre Çift Yönlü İzolatör ile Birlikte+prob+Tabanı | TNA EEC SCHRACK EATON ESSED ESSER BY HONEYWELL | Ad. | 14 | 0 | 0 | 0 | 0 | 0
2.3.10 | Yükseltilmiş Döşeme Altı Adreslenebilir Kombine Dedektörü + INDIKATOR | TNA EEC SCHRACK EATON ESSED ESSER BY HONEYWELL | Ad. | 11 | 0 | 0 | 0 | 0 | 0
2.3.11 | Konvansiyonel Reflektörlü BEAM Dedektör, 100Mt, EN-54 Alıcı+Verici | TNA EEC SCHRACK EATON ESSED ESSER BY HONEYWELL | Set | 10 | 0 | 0 | 0 | 0 | 0
2.3.12 | 4 Zone Karbonmonoksit Paneli (Aküler dahil) | TNA EEC SCHRACK EATON ESSED ESSER BY HONEYWELL | Ad. | 3 | 0 | 0 | 0 | 0 | 0
2.3.13 | 3 Kademe Karbonmonoksit Dedektoru+Tabanı | TNA EEC SCHRACK EATON ESSED ESSER BY HONEYWELL | Ad. | 79 | 0 | 0 | 0 | 0 | 0
2.3.14 | 24V-4,5A Güç Kaynağı - EN54-4 | TNA EEC SCHRACK EATON ESSED ESSER BY HONEYWELL | Ad. | 6 | 0 | 0 | 0 | 0 | 0
2.3.15 | Adreslenebilir Yangın İhbar Butonu, Dahili Kısa Devre İzolatörü | TNA EEC SCHRACK EATON ESSED ESSER BY HONEYWELL | Ad. | 51 | 0 | 0 | 0 | 0 | 0
2.3.16 | Buton Yüzey Montaj Kutusu | TNA EEC SCHRACK EATON ESSED ESSER BY HONEYWELL | Ad. | 51 | 0 | 0 | 0 | 0 | 0
2.3.17 | Konvansiyonel Yangın İhbar Butonu (Bagimsiz Bolumler icin) | TNA EEC SCHRACK EATON ESSED ESSER BY HONEYWELL | Ad. | 140 | 0 | 0 | 0 | 0 | 0
2.3.18 | Polikarbonat Koruyucu Buton Kapağı | TNA EEC SCHRACK EATON ESSED ESSER BY HONEYWELL | Ad. | 191 | 0 | 0 | 0 | 0 | 0
2.3.19 | Yangın İhbar Butonu için Yedek Cam | TNA EEC SCHRACK EATON ESSED ESSER BY HONEYWELL | Ad. | 10 | 0 | 0 | 0 | 0 | 0
2.3.20 | Konvansiyonel Flaşörlü Siren, 110dB, 68mA 24VDC | TNA EEC SCHRACK EATON ESSED ESSER BY HONEYWELL | Ad. | 178 | 0 | 0 | 0 | 0 | 0
2.3.21 | Sonlandırma Direnci | TNA EEC SCHRACK EATON ESSED ESSER BY HONEYWELL | Ad. | 138 | 0 | 0 | 0 | 0 | 0
2.3.22 | Adreslenebilir 1 Giriş 1 Cikis Zon Denetim Modülü, Dahili Kısa Devre İzolatörü (Bagimsiz Bolumler icin verilecektir. 1 Giris bagimsiz bolumlerde izlenmesi gereken yangin ihbar ekipmanlari icin, 1 Cikis bagimsiz bolumlerde yangin aninda durmasi gereken (Lokal muzik sistemi gibi) ekipmanlar icin. | TNA EEC SCHRACK EATON ESSED ESSER BY HONEYWELL | Ad. | 140 | 0 | 0 | 0 | 0 | 0
2.3.23 | Adreslenebilir 1 Giriş İzleme Modülü, Dahili Kısa Devre İzolatörü | TNA EEC SCHRACK EATON ESSED ESSER BY HONEYWELL | Ad. | 54 | 0 | 0 | 0 | 0 | 0
2.3.24 | Adreslenebilir 1 Çıkışlı Röle Modülü, Dahili Kısa Devre İzolatörü | TNA EEC SCHRACK EATON ESSED ESSER BY HONEYWELL | Ad. | 18 | 0 | 0 | 0 | 0 | 0
2.3.25 | Adreslenebilir Siren Kontrol Modülü, 24V besleme Gereksinimi, Dahili Kısa Devre İzolatörü | TNA EEC SCHRACK EATON ESSED ESSER BY HONEYWELL | Ad. | 18 | 0 | 0 | 0 | 0 | 0
2.3.26 | Deprem Sensörü | TNA EEC SCHRACK EATON ESSED ESSER BY HONEYWELL | Ad. | 1 | 0 | 0 | 0 | 0 | 0
2.3.27 | 24V-4,5/5A Güç Kaynağı - EN54-4 | TNA EEC SCHRACK EATON ESSED ESSER BY HONEYWELL | Ad. | 6 | 0 | 0 | 0 | 0 | 0
2.3.28 | 12V 7Ah Kuru Tip Akü | TNA EEC SCHRACK EATON ESSED ESSER BY HONEYWELL | Ad. | 24 | 0 | 0 | 0 | 0 | 0
2.3.29 | 40x60x25cm Taban Saclı Polyster Pano-Ray klemensler otomat rayı ve klemensler dahil) | YAVUZ TONGÜN ÇETİNKAYA ÇETSAN | Ad. | 10 | 0 | 0 | 0 | 0 | 0
2.3.30 | 40x40x25cm taban sacli modüler pano (Dükkan Zayıf Akım Modülleri için) sigorta ray ve klemensler dahil | YAVUZ TONGÜN ÇETİNKAYA ÇETSAN | Ad. | 138 | 0 | 0 | 0 | 0 | 0
2.3.31 | Test, Devreye Alma ve Mühendislik Hizmetleri | TNA EEC SCHRACK EATON ESSED ESSER BY HONEYWELL | Set | 1 | 0 | 0 | 0 | 0 | 0
Kablolar
2.3.32 | 1x2x1,5+0,8mm² JE-H(st)H-FE180/ PH90 | ERSE 2M REÇBER BİRTAŞ | Mt. | 11000 | 0 | 0 | 0 | 0 | 0
2.3.33 | 2x1,5mm² LIHCH Fe180 | ERSE 2M REÇBER BİRTAŞ | Mt. | 2200 | 0 | 0 | 0 | 0 | 0
2.3.34 | Cat6 UTP HF | ERSE 2M REÇBER BİRTAŞ | Mt. | 400 | 0 | 0 | 0 | 0 | 0
2.3.35 | 3x1,5mm² N2XH FE-180/PH90 | ERSE 2M REÇBER BİRTAŞ | Mt. | 3500 | 0 | 0 | 0 | 0 | 0
2.3.36 | 3x1,5mm² LIHCH FE180/PH90 | ERSE 2M REÇBER BİRTAŞ | Mt. | 2000 | 0 | 0 | 0 | 0 | 0
| YANGIN İHBAR SİSTEMİ ALT TOPLAM |  |  |  | 0 | 0 | 0 |  | 0
2.4 | SESLENDİRME VE ACİL ANONS SİSTEMİ
Acil Anons Seslendirme Sistemleri
Acil anons sistemi tesisatı cihazlarının, ekipmanlarının ve gerekli malzemelerinin teknik şartnameye uygun olarak projede gösterilen yere montajı, montaj için gerekli her nevi ufak malzeme ve işçilik dahil kablo bağlantılarının yapılması, panellerde, kablo uç noktalarında ve belirli aralıklarla kablo etiketlemelerinin yapılıp çalışır halde teslimi.
2.4.1 | 6 Zon (Loop) Acil Anons Sistem Merkez Ünitesi, EN 54‑16 Sertifikalı (Yangin zon girisleri icin gerekli ekipmanlar dahil edilmelidir) | SPEKON CEPAŞ MIKAFON ELEKTROPANÇ SESSAN | Ad. | 1 | 0 | 0 | 0 | 0 | 0
2.4.2 | 4x250W Güç amplifikatörü, EN 54‑16 Sertifikalı (Ortak Alanlar icin) | SPEKON CEPAŞ MIKAFON ELEKTROPANÇ SESSAN | Ad. | 1 | 0 | 0 | 0 | 0 | 0
2.4.3 | 12 Zon (Loop) Acil Anons Sistem Merkez Ünitesi, EN 54‑16 Sertifikalı (Yangin zon girisleri icin gerekli ekipmanlar dahil edilmelidir) | SPEKON CEPAŞ MIKAFON ELEKTROPANÇ SESSAN | Ad. | 1 | 0 | 0 | 0 | 0 | 0
2.4.4 | 4x500W Güç amplifikatörü, EN 54‑16 Sertifikalı Bagimsiz Bolumler icin) | SPEKON CEPAŞ MIKAFON ELEKTROPANÇ SESSAN | Ad. | 1 | 0 | 0 | 0 | 0 | 0
2.4.5 | Anons Mikrofonu, EN 54‑16 Sertifikalı (Toplam 18 Zon Karsilayacak Sekilde) | SPEKON CEPAŞ MIKAFON ELEKTROPANÇ SESSAN | Ad. | 2 | 0 | 0 | 0 | 0 | 0
2.4.6 | Acil Durum Güç Kaynağı PSU ve yönetim ünitesi (Tum sistem icin) | SPEKON CEPAŞ MIKAFON ELEKTROPANÇ SESSAN | Ad. | 1 | 0 | 0 | 0 | 0 | 0
2.4.7 | 12V 100Ah Bakım Gerektirmeyen Tip, Tam Kapalı Akümülatör (Tum Sistem icin) | SPEKON CEPAŞ MIKAFON ELEKTROPANÇ SESSAN | Ad. | 1 | 0 | 0 | 0 | 0 | 0
2.4.8 | Müzik Kaynağı-Bluetooth DVD USB | SPEKON CEPAŞ MIKAFON ELEKTROPANÇ SESSAN | Ad. | 2 | 0 | 0 | 0 | 0 | 0
2.4.9 | 6W/10W sıvaüstü metal hoparlör EN54-24 Sertifikalı ral boyalı 230 x 164 x 140mm | SPEKON CEPAŞ MIKAFON ELEKTROPANÇ SESSAN | Ad. | 70 | 0 | 0 | 0 | 0 | 0
2.4.10 | 3W/6W Kolon TipiYarım Küre Hoparlör ral boyalı 299 x 197 x 83mm | SPEKON CEPAŞ MIKAFON ELEKTROPANÇ SESSAN | Ad. | 1 | 0 | 0 | 0 | 0 | 0
2.4.11 | 3W/6W Sıva Altı Tavan Tipi Hoparlör ral boyalı Delik Çapı 175 mm Dış Çap 200mm - 7.8 inç Derinlik 65 mm - 3.7 inç | SPEKON CEPAŞ MIKAFON ELEKTROPANÇ SESSAN | Ad. | 1 | 0 | 0 | 0 | 0 | 0
Rack Kabinet
2.4.12 | 32U 19" (800x800)mm Dikili Tip Kabin | ESTAP LANDE ULUSAL TEKNOLINE | Ad. | 1 | 0 | 0 | 0 | 0 | 0
2.4.13 | 4Lü Termostatlı Fan | ESTAP LANDE ULUSAL TEKNOLINE | Ad. | 1 | 0 | 0 | 0 | 0 | 0
2.4.14 | Dikey Organizer | ESTAP LANDE ULUSAL TEKNOLINE | Ad. | 1 | 0 | 0 | 0 | 0 | 0
2.4.15 | 6lı Sigortalı Priz Grubu | ESTAP LANDE ULUSAL TEKNOLINE | Ad. | 1 | 0 | 0 | 0 | 0 | 0
2.4.16 | Tekerlek Modülü 4'lü | ESTAP LANDE ULUSAL TEKNOLINE | Ad. | 1 | 0 | 0 | 0 | 0 | 0
2.4.17 | 1U, Organizer | ESTAP LANDE ULUSAL TEKNOLINE | Ad. | 1 | 0 | 0 | 0 | 0 | 0
Kablolar
2.4.18 | 2x1.5mm² LIHCH FE-180 PH 90 | ERSE 2M REÇBER BİRTAŞ | Mt. | 5200 | 0 | 0 | 0 | 0 | 0
2.4.19 | Test, Devreye Alma ve Mühendislik Hizmetleri | FİRMA | Set | 1 | 0 | 0 | 0 | 0 | 0
| SESLENDİRME VE ACİL ANONS SİSTEMİ ALT TOPLAM |  |  |  | 0 | 0 | 0 |  | 0
2.5 | IP CCTV SİSTEMİ
2.5.1 | IR 4MP sabit Bullet Kamera (30mt görme mesafeli) IP65 1/3” Progressive Scan CMOS, 1920x1080 (4MP@20fps),ram rom değerleri 128/128 , 2.7~13.5mm Motorize Auto Focus Lens, 60mt IR, 3D DNR, 120dB-WDR, BLC,HLC, ROI, Micro SD/SDHC 128GB kart girişi,Ses girişi/çıkışı,Alarm giriş/çıkışı , ONVIF, , H.265/H.2640/H.264B;MJPEG sıkıştırma formatları IP67,IK10 12V DC ve PoE Desteği | HIKVISION DAHUA HANWHA | Ad. | 69 | 0 | 0 | 0 | 0 | 0
2.5.2 | 32 Kanal NVR Kayıt Cihazı İzleme/Kayıt Bant Genişliği: 384Mbps/384Mbps 12 MP'ye kadar çözünürlük Hot-Swap , Kameraları(Bölümleme), 2 HDMI, 1 VGA, 4 USB, RS232(PC ve Klavye), RS485(PTZ), Alarm Giriş/Çıkış: 16/8, 2 RJ45 port(10/100/1000Mbps) | HIKVISION DAHUA HANWHA | Ad. | 1 | 0 | 0 | 0 | 0 | 0
2.5.3 | 64 Kanal NVR Kayıt Cihazı İzleme/Kayıt Bant Genişliği: 384Mbps/384Mbps 12 MP'ye kadar çözünürlük, Hot-Swap , Çift Yönlü Konuşma, P2P, IVS, Fisheye Kameraları(Bölümleme), 2 HDMI, 2 VGA, 4 USB, RS232(PC ve Klavye), RS485(PTZ), Alarm Giriş/Çıkış: 16/8, 2 RJ45 port(10/100/1000Mbps) | HIKVISION DAHUA HANWHA | Ad. | 1 | 0 | 0 | 0 | 0 | 0
2.5.4 | 4 TB SEAGATE 3.5 AI SATA3 7200RPM 256MB | SEAGATE WESTERN DİGİTAL | Ad. | 16 | 0 | 0 | 0 | 0 | 0
2.5.5 | i7 CPU 2 DVI outputs Sistem Bilgisayarı RTX Ekran kartı i7 16GB Ram WIN 7/WIN 10 PRO 64 BIT, 256GB SSD Disk, (klavye-mouse dahil) | HP DELL LENOVO | Ad. | 1 | 0 | 0 | 0 | 0 | 0
2.5.6 | Kamera Montaj Buatı rakor dahil,ral kodlu boyalı | TSE | Ad. | 69 | 0 | 0 | 0 | 0 | 0
2.5.7 | 43" Led Monitör +HDMI+Duvar Montaj Aparatı | LG DELL SAMSUNG | Ad. | 1 | 0 | 0 | 0 | 0 | 0
2.5.8 | 22" Led Monitör +HDMI+Duvar Montaj Aparatı | HIKVISION DAHUA HANWHA | Ad. | 3 | 0 | 0 | 0 | 0 | 0
2.5.9 | 48-port gigabit +4x1GB SFP UPLINK 370W POE Yönetilebilir Rackmount | RUIJIE DLİNK ZYXEL | Ad. | 2 | 0 | 0 | 0 | 0 | 0
Rack Kabinet
2.5.10 | 22U 19" (800x800)mm Dikili Tip Kabin | ESTAP LANDE ULUSAL TEKNOLINE | Ad. | 1 | 0 | 0 | 0 | 0 | 0
2.5.11 | 4Lü Termostatlı Fan | ESTAP LANDE ULUSAL TEKNOLINE | Ad. | 1 | 0 | 0 | 0 | 0 | 0
2.5.12 | Dikey Organizer | ESTAP LANDE ULUSAL TEKNOLINE | Ad. | 1 | 0 | 0 | 0 | 0 | 0
2.5.13 | 6 lı Sigortalı Priz Grubu | ESTAP LANDE ULUSAL TEKNOLINE | Ad. | 1 | 0 | 0 | 0 | 0 | 0
2.5.14 | Tekerlek Modülü | ESTAP LANDE ULUSAL TEKNOLINE | Ad. | 1 | 0 | 0 | 0 | 0 | 0
2.5.15 | Test, Devreye Alma ve Mühendislik Hizmetleri | HIKVISION DAHUA HANWHA | Set | 1 | 0 | 0 | 0 | 0 | 0
Kablolar
2.5.16 | CAT6 HF U / FTP kablo | ERSE 2M REÇBER BİRTAŞ | Mt. | 5700 | 0 | 0 | 0 | 0 | 0
| IP CCTV SİSTEMİ ALT TOPLAM |  |  |  | 0 | 0 | 0 |  | 0
2.6 | ARAÇ BARİYER VE PLAKA TANIMA SİSTEMİ
2.6.1 | Kamera Dahil Plaka Tanıma Lisansı 4 MP H265 True Day/Night PoE Back Focus IP Kamera • 2.7-12mm Motorize Auto İris Lens,• IP67 60m IR Bullet | METCOM-HOBİ | Ad. | 6 | 0 | 0 | 0 | 0 | 0
2.6.2 | 140cm Plaka Tanima Kamera Diregi Boyalı | METCOM-HOBİ | Ad. | 6 | 0 | 0 | 0 | 0 | 0
2.6.3 | Network Uyumlu Bariyer Tetik Cihazi 2 Role Cikisli | METCOM-HOBİ | Ad. | 3 | 0 | 0 | 0 | 0 | 0
2.6.4 | I7 10 ve Ustu Islemci, 16Gb Ram, 512Gb Disk 23.8'' Monitör W11 HOME (klavye-mause dahil) | LENOVO LG HP | Ad. | 1 | 0 | 0 | 0 | 0 | 0
2.6.5 | Test, Devreye Alma ve Mühendislik Hizmetleri-Plaka Tanıma | METCOM-HOBİ | Set | 1 | 0 | 0 | 0 | 0 | 0
2.6.6 | Kollu bariyer, 1 adet 6 metre bariyer kolu, 1 adet flaşör, 1 adet çatal ayak, 1 adet sticker 2 adet fotosel, 2 adet kumanda,Harici | NICE M5 TANSA ÖZAK | Set | 4 | 0 | 0 | 0 | 0 | 0
2.6.7 | Bariyer Manuel Acma Butonu Tek Kontak | NICE M5 TANSA ÖZAK | Ad. | 4 | 0 | 0 | 0 | 0 | 0
2.6.8 | I7 10 ve Ustu Islemci, 16Gb Ram, 512Gb Disk 23.8'' Monitör W11 HOME (klavye-mause dahil) | LENOVO LG HP | Ad. | 2 | 0 | 0 | 0 | 0 | 0
2.6.9 | Cift Ayak 3 Kollu Tripod Bel Boy Turnike, 304 Kalite Paslanmaz Celik, Aluminyum Kollar, 45cm Kol Uzunlugu | SECTEC ÖZAK TANSA | Ad. | 1 | 0 | 0 | 0 | 0 | 0
2.6.10 | Mifare 13,56MHz Bağımsız TCIP Kart Okuyucu, 30.000 kart ve 60.000 Log desteği, Temassız şekilde IC kart (Mifare kart) tanıma desteği, Kart, şifre ve kombinasyon desteği | SECTEC ÖZAK TANSA | Ad. | 2 | 0 | 0 | 0 | 0 | 0
2.6.11 | Mifare Kart | SECTEC ÖZAK TANSA | Ad. | 200 | 0 | 0 | 0 | 0 | 0
2.6.12 | 12V3A Guc Kaynagi(Okuyucu Icin) | SECTEC ÖZAK TANSA | Ad. | 2 | 0 | 0 | 0 | 0 | 0
2.6.13 | Basic Paket Gecis Kontrol Yazilimi | SECTEC ÖZAK TANSA | Ad. | 1 | 0 | 0 | 0 | 0 | 0
2.6.14 | Test, Devreye Alma ve Mühendislik Hizmetleri-Access bariyer ve turnike | METCOM-HOBİ | Set | 1 | 0 | 0 | 0 | 0 | 0
Kablolar
2.6.15 | 3x2,5mm² NYY | ÖZNUR NEXANS HES PRYSMIAN | Mt. | 150 | 0 | 0 | 0 | 0 | 0
2.6.16 | Cat6 U/UTP HF 23 Awg | ERSE 2M REÇBER BİRTAŞ | Mt. | 300 | 0 | 0 | 0 | 0 | 0
2.6.17 | 4x1,5 mm2 LIHCH | ERSE 2M REÇBER BİRTAŞ | Mt. | 200 | 0 | 0 | 0 | 0 | 0
| ARAÇ BARİYER VE PLAKA TANIMA SİSTEMİ ALT TOPLAM |  |  |  | 0 | 0 | 0 |  | 0
2.7 | Mekanik Otomasyon Kablolama (uç bağlantıları dahildir , nokta listesine göre kablo çekimi yapılacaktır.)
2.7.1 | 2x0,75mm² LIHCH | ERSE 2M REÇBER BİRTAŞ | Mt. | 1500 | 0 | 0 | 0 | 0 | 0
2.7.2 | 4x0,75mm² LIHCH | ERSE 2M REÇBER BİRTAŞ | Mt. | 700 | 0 | 0 | 0 | 0 | 0
2.7.3 | 12x12cm Kare Buat+Klemens rakorlar dahil | ERSE 2M REÇBER BİRTAŞ | Ad. | 10 | 0 | 0 | 0 | 0 | 0
2.7.4 | Cat6 U/UTP kablo 23Awg | ERSE 2M REÇBER NEXANS | Mt. | 200 | 0 | 0 | 0 | 0 | 0
| MEKANİK OTOMASYON KABLOLAMA ALT TOPLAM |  |  |  | 0 | 0 | 0 |  | 0
2.8 | DİĞER İŞLER ve SOSYAL TESİS YAKIN KEŞİF LİSTESİ
Sosyal tesis altypaı kablo ve borulama işleri için üst satırdaki malzeme açıklamaları kullanılacaktır.
2.8.1.1 | 1 Core SM Fiber Optik Kablo-Telekom Drop Fiber Optik Kablo Simfleks Kabloların tamamı klavuz telli spiral boru içerisinden geçirilecektir. Telekom altyapı kabloları çekmezse iç tesisat yüklenici tarafından yapılacaktır. | TELEKOM ONAY | Mt. | 500 | 0 | 0 | 0 | 0 | 0
2.8.1.2 | 11x11cm kare buat(sorti harici) rakor dahil | MUTLUSAN ÇETSAN | Ad. | 20 | 0 | 0 | 0 | 0 | 0
2.8.1.3 | 11x11cm kare buat(sorti harici)+protelin rakor dahil | MUTLUSAN ÇETSAN | Ad. | 20 | 0 | 0 | 0 | 0 | 0
2.8.1.4 | Jeneratör Koruma İşletme Topraklama ölçüm+rapor (5 nokta) | YÜKLENİCİ | Set | 1 | 0 | 0 | 0 | 0 | 0
2.8.1.5 | 1kV 2mm AG İzole Halı-1mt genişlik | TSE | Mt² | 30 | 0 | 0 | 0 | 0 | 0
2.8.1.6 | 15x24cm Metal ölüm Tehlike Levhası Alüminyum Sarı | TSE | Ad. | 50 | 0 | 0 | 0 | 0 | 0
2.8.1.7 | 6kg Yangın Tüpü Kuru Tozlu Tip Yeni Model | TSE | Ad. | 12 | 0 | 0 | 0 | 0 | 0
2.8.1.8 | 300x220mm Buat(sorti harici) rakorlar dahil | MUTLUSAN ÇETSAN | Ad. | 5 | 0 | 0 | 0 | 0 | 0
2.8.1.9 | 250x200mm Buat(sorti harici) rakorlar dahil | MUTLUSAN ÇETSAN | Ad. | 2 | 0 | 0 | 0 | 0 | 0
2.8.1.10 | 110V DC Tel Kafesli Armatür | TSE | Ad. | 10 | 0 | 0 | 0 | 0 | 0
2.8.1.11 | 40x60x25cm Taban Saclı Polyster Pano-Ray klemensler otomat rayı ve klemensler dahil) | ÇETİNKAYA ZEYBEK YAVUZ | Ad. | 5 | 0 | 0 | 0 | 0 | 0
2.8.1.12 | Acil Enerji Kesme Butonu Mantar Kafalı-Montaj Kutusu dahil | BERKA GWEST MUTLUSAN | Ad. | 2 | 0 | 0 | 0 | 0 | 0
2.8.1.13 | Sıra Klemens 2,5mm²-4mm² | ZEYBEK ÇETSAN | Ad. | 100 | 0 | 0 | 0 | 0 | 0
2.8.1.14 | Dekoratif Lineer Armatür Montaj İşçiliği | İŞÇİLİK | Ad. | 5 | 0 | 0 | 0 | 0 | 0
2.8.1.15 | Dekoratif Sıva altı Sıva üzeri Spot Montaj İşçiliği | İŞÇİLİK | Ad. | 4 | 0 | 0 | 0 | 0 | 0
2.8.1.16 | Dekoratif Sarkıt Armatür Montaj İşçiliği | İŞÇİLİK | Ad. | 2 | 0 | 0 | 0 | 0 | 0
2.8.1.17 | 12 Modül Alüminyum Fırçalı Sıvaaltı masa priz grubu(Boş) | NEAD AVF | Mt. | 4 | 0 | 0 | 0 | 0 | 0
2.8.1.18 | 25x40mm DLP Plastik Kanal,Bağlantı elemanları,Dönüşler ve kapak dahil | MUTLUSAN LEGRAND | Mt. | 10 | 0 | 0 | 0 | 0 | 0
2.8.1.19 | 50x100mm DLP Kanal ,Bağlantı elemanları,Dönüşler ve kapak dahil | MUTLUSAN LEGRAND | Mt. | 12 | 0 | 0 | 0 | 0 | 0
2.8.1.20 | 24'lü sıva üzeri sigorta kutusu | MUTLUSAN LEGRAND | Set | 1 | 0 | 0 | 0 | 0 | 0
2.8.1.21 | h:195mm a:97mm e:2mm kare buat montaj plakası sac delikli | EAE GERSAN STS ARDIÇ KIRAÇ | Ad. | 300 | 0 | 0 | 0 | 0 | 0
2.8.1.22 | 30cm boyunda 4mm² H07Z-1 R Sarı Yeşil İki ucu pabuçlu ve kablo kanalları dönüş elemanlarında jumper olarak kullanılacaktır. | HES NEXANS PRYSMIAN ÖZNUR | Ad. | 500 | 0 | 0 | 0 | 0 | 0
2.8.2 | SOSYAL TESİS PANOSU
2.8.2.1 | 3x100 A KOMPAK ŞALTER 36 kA | LEGRAND ABB SIEMENS SCHNEIDER | Ad. | 1 | 0 | 0 | 0 | 0 | 0
2.8.2.2 | SİNYAL LAMBASI SARI 220V LED | SİGMA TORK MOMENTUM | Ad. | 3 | 0 | 0 | 0 | 0 | 0
2.8.2.3 | Otomatik Sigorta 1x6A 6kA B | LEGRAND ABB SIEMENS SCHNEIDER | Ad. | 3 | 0 | 0 | 0 | 0 | 0
2.8.2.4 | C TİPİ 4 KUTUPLU 40 kA AG PARAFUDR | CITEL LEGRAND OBO | Ad. | 1 | 0 | 0 | 0 | 0 | 0
2.8.2.5 | 22x58 63A Silindirik Sigorta Buşonu | GAWE SIGMA | Ad. | 3 | 0 | 0 | 0 | 0 | 0
2.8.2.6 | 22x58 Sigorta Yuvası 3P | GAWE SIGMA | Ad. | 1 | 0 | 0 | 0 | 0 | 0
2.8.2.7 | Kaçak Akım Rölesi 4x25A 30mA A Tipi | LEGRAND ABB SIEMENS SCHNEIDER | Ad. | 10 | 0 | 0 | 0 | 0 | 0
2.8.2.8 | Kaçak Akım Rölesi 4x40A 30mA A Tipi | LEGRAND ABB SIEMENS SCHNEIDER | Ad. | 2 | 0 | 0 | 0 | 0 | 0
2.8.2.9 | Kaçak Akım Rölesi 2x25A 30mA A Tipi | LEGRAND ABB SIEMENS SCHNEIDER | Ad. | 3 | 0 | 0 | 0 | 0 | 0
2.8.2.10 | Otomatik Sigorta 1x16A 6kA C | LEGRAND ABB SIEMENS SCHNEIDER | Ad. | 44 | 0 | 0 | 0 | 0 | 0
2.8.2.11 | Otomatik Sigorta 3x16A 6kA C | LEGRAND ABB SIEMENS SCHNEIDER | Ad. | 1 | 0 | 0 | 0 | 0 | 0
2.8.2.12 | Otomatik Sigorta 1x6A 6kA C | LEGRAND ABB SIEMENS SCHNEIDER | Ad. | 1 | 0 | 0 | 0 | 0 | 0
2.8.2.13 | Otomatik Sigorta 1x6A 6kA B | LEGRAND ABB SIEMENS SCHNEIDER | Ad. | 7 | 0 | 0 | 0 | 0 | 0
2.8.2.14 | Otomatik Sigorta 1x25A 6kA C | LEGRAND ABB SIEMENS SCHNEIDER | Ad. | 3 | 0 | 0 | 0 | 0 | 0
2.8.2.15 | Otomatik Sigorta 3x32A 6kA C | LEGRAND ABB SIEMENS SCHNEIDER | Ad. | 2 | 0 | 0 | 0 | 0 | 0
2.8.2.16 | Otomatik Sigorta 3x25A 6kA C | LEGRAND ABB SIEMENS SCHNEIDER | Ad. | 5 | 0 | 0 | 0 | 0 | 0
2.8.2.17 | Otomatik Sigorta 1x10A 6kA C | LEGRAND ABB SIEMENS SCHNEIDER | Ad. | 2 | 0 | 0 | 0 | 0 | 0
2.8.2.18 | Astronomik Zaman Rölesi, (16A) | ENTES | Ad. | 1 | 0 | 0 | 0 | 0 | 0
2.8.2.19 | 3X25A 1-0-2 PAKO ŞALTER | KRAUS EMAS | Ad. | 4 | 0 | 0 | 0 | 0 | 0
2.8.2.20 | 1X20A 1-0-2 PAKO ŞALTER | KRAUS EMAS | Ad. | 1 | 0 | 0 | 0 | 0 | 0
2.8.2.21 | 3x9 A KONTAKTÖR 1NA+1NK | LEGRAND ABB SIEMENS SCHNEIDER | Ad. | 1 | 0 | 0 | 0 | 0 | 0
2.8.2.22 | 3x18 A KONTAKTÖR 1NA+1NK | LEGRAND ABB SIEMENS SCHNEIDER | Ad. | 1 | 0 | 0 | 0 | 0 | 0
2.8.2.23 | MPX³ 32S TM 4-6A | LEGRAND ABB SIEMENS SCHNEIDER | Ad. | 1 | 0 | 0 | 0 | 0 | 0
2.8.2.24 | MPX³ Yard.Kont. yana 1NO1NC | LEGRAND ABB SIEMENS SCHNEIDER | Ad. | 1 | 0 | 0 | 0 | 0 | 0
2.8.2.25 | SİNYAL LAMBASI YEŞİL 220V LED | SİGMA TORK MOMENTUM | Ad. | 1 | 0 | 0 | 0 | 0 | 0
2.8.2.26 | SİNYAL LAMBASI KIRMIZI 220V LED | SİGMA TORK MOMENTUM | Ad. | 1 | 0 | 0 | 0 | 0 | 0
2.8.2.27 | PYK 6 GRI | WAGO KLEMSAN-Tüm grup 1 set | Set | 8 | 0 | 0 | 0 | 0 | 0
2.8.2.28 | PYK 2,5 GRI | WAGO KLEMSAN-Tüm grup 1 set | Set | 72 | 0 | 0 | 0 | 0 | 0
2.8.2.29 | KD 4 GRI / VİDASIZ DURDURUCU | WAGO KLEMSAN-Tüm grup 1 set | Set | 2 | 0 | 0 | 0 | 0 | 0
2.8.2.30 | 2100x700x500mm Elektrik Panosu ve Montajı Pano içi tüm aksesuarlar,kaboolma,bara,dağıtım barası,yüksük,pabuçlar,izolatörler,ray kanallar dahil | AR PANO ETİS FORMPAN DEVPAN | Set | 1 | 0 | 0 | 0 | 0 | 0
2.8.3 | U-DP PANOSU
2.8.3.1 | Otomatik Sigorta 3x50A 6kA C | LEGRAND ABB SIEMENS SCHNEIDER | Ad. | 2 | 0 | 0 | 0 | 0 | 0
2.8.3.2 | SİNYAL LAMBASI SARI 220V LED | SİGMA.TORK MOMENTUM | Ad. | 3 | 0 | 0 | 0 | 0 | 0
2.8.3.3 | Otomatik Sigorta 1x6A 6kA B | LEGRAND ABB SIEMENS SCHNEIDER | Ad. | 3 | 0 | 0 | 0 | 0 | 0
2.8.3.4 | C TİPİ 4 KUTUPLU 40 kA AG PARAFUDR | CITEL LEGRAND OBO | Ad. | 1 | 0 | 0 | 0 | 0 | 0
2.8.3.5 | 10x38 32A Silindirik Sigorta Buşonu | GAWE SIGMA | Ad. | 3 | 0 | 0 | 0 | 0 | 0
2.8.3.6 | 10x38 Sigorta Yuvası 3P | GAWE SIGMA | Ad. | 1 | 0 | 0 | 0 | 0 | 0
2.8.3.7 | 4X40-50A 1-0-2 PAKO ŞALTER | KRAUS EATON EMAS | Ad. | 1 | 0 | 0 | 0 | 0 | 0
2.8.3.8 | Kaçak Akım Rölesi 2x25A 30mA A Tipi | LEGRAND ABB SIEMENS SCHNEIDER | Ad. | 15 | 0 | 0 | 0 | 0 | 0
2.8.3.9 | Otomatik Sigorta 1x16A 6kA C | LEGRAND ABB SIEMENS SCHNEIDER | Ad. | 15 | 0 | 0 | 0 | 0 | 0
2.8.3.10 | 3x40 A KOMPAK ŞALTER 36 kA | LEGRAND ABB SIEMENS SCHNEIDER | Ad. | 2 | 0 | 0 | 0 | 0 | 0
2.8.3.11 | PYK 10 GRI | WAGO KLEMSAN-Tüm grup 1 set | Set | 9 | 0 | 0 | 0 | 0 | 0
2.8.3.12 | PYK 10 MAVI | WAGO KLEMSAN-Tüm grup 1 set | Set | 3 | 0 | 0 | 0 | 0 | 0
2.8.3.13 | PYK 2,5 GRI | WAGO KLEMSAN-Tüm grup 1 set | Set | 30 | 0 | 0 | 0 | 0 | 0
2.8.3.14 | KD 4 GRI / VİDASIZ DURDURUCU | WAGO KLEMSAN-Tüm grup 1 set | Set | 2 | 0 | 0 | 0 | 0 | 0
2.8.3.15 | 1100x600x210mm Elektrik Panosu ve Montajı Pano içi tüm aksesuarlar,kaboolma,bara,dağıtım barası,yüksük,pabuçlar,izolatörler,ray kanallar dahil | AR PANO ETİS FORMPAN DEVPAN | Set | 1 | 0 | 0 | 0 | 0 | 0
2.8.4 | SOSYAL TESİS DATA SİSTEMİ
2.8.4.1 | 24-Port Gigabit L2 Managed POE Switch, 24 Gigabit RJ45 POE/POE+ Ports, 4 SFP Slots, 370W PoE power budget, 19-inch Rack-mountable Stell Case | RUIJIE | Ad. | 1 | 0 | 0 | 0 | 0 | 0
2.8.4.2 | AC power module, 150W power budget, for RG-S5750C-48SFP4XS-H | RUIJIE | Ad. | 2 | 0 | 0 | 0 | 0 | 0
2.8.4.3 | Wi-Fi 6 dual-band Gigabit ceiling mount AP, dual Gigabit LAN uplink ports, built-in antennas, dual-band 2.4GHz/5GHz, 802.11ax, 802.11ac wave2/wave1, up to 1775Mbps access rate per AP; support AP and routing mode, Layer 3 roaming, networking; Local power supply, DC 12V/1.5A 802.3at PoE | RUIIJIE | Ad. | 3 | 0 | 0 | 0 | 0 | 0
2.8.4.4 | 1310 nm SM 1000Base-LX SFP modül (10 km), -40℃～+85℃ | RUIJIE | Ad. | 3 | 0 | 0 | 0 | 0 | 0
2.8.4.5 | CAT6 UTP PATCH PANEL BOŞ 24 Port | CANOVATE | Ad. | 1 | 0 | 0 | 0 | 0 | 0
2.8.4.6 | CAT6 UTP KEYSTONEJACK | CANOVATE | Ad. | 24 | 0 | 0 | 0 | 0 | 0
2.8.4.7 | CAT6 UTP PATCH CORD 1M | CANOVATE | Ad. | 24 | 0 | 0 | 0 | 0 | 0
2.8.4.8 | 1 PORT OFİS BOX | CANOVATE | Ad. | 1 | 0 | 0 | 0 | 0 | 0
2.8.4.9 | 24 PORT dublex SC SM FO. PATCH PANEL boş | CANOVATE | Ad. | 1 | 0 | 0 | 0 | 0 | 0
2.8.4.10 | EK KASET 12P. | CANOVATE | Ad. | 1 | 0 | 0 | 0 | 0 | 0
2.8.4.11 | SM SC FO. PIGTAIL | CANOVATE | Ad. | 12 | 0 | 0 | 0 | 0 | 0
2.8.4.12 | SM SC FO. ADAPTOR | CANOVATE | Ad. | 6 | 0 | 0 | 0 | 0 | 0
2.8.4.13 | SM SC/LC FO. PATCH CORD 1M | CANOVATE | Ad. | 3 | 0 | 0 | 0 | 0 | 0
2.8.4.14 | 12U 60X60 DUVAR TİP KABİN (2Lİ FAN, SABİT RAF, 6LI PDU, YATAY ORG. DAHİL) | ESTAP LANDE FORMRACK | Ad. | 1 | 0 | 0 | 0 | 0 | 0
2.8.4.15 | Mühendislik ve Devreye Alma | FİRMA | Ad. | 1 | 0 | 0 | 0 | 0 | 0
2.8.5 | IP CCTV SİSTEMİ-SOSYAL TESİS
2.8.5.1 | IP Harici Bullet Kamera. 4MP, Vari-Focal Lensli, 30mt. IR (Harici),kamera montaj buatı dahil | HIKVISION DAHUA LG BOSCH GE SENSORMATİC | Ad. | 1 | 0 | 0 | 0 | 0 | 0
2.8.5.2 | IP Dome Kamera. 2MP, Varifocal Lensli, 30mt. IR | HIKVISION DAHUA LG BOSCH GE SENSORMATİC | Ad. | 1 | 0 | 0 | 0 | 0 | 0
2.8.5.3 | IP Dahili Bullet Kamera. 2MP, Vari-Focal Lensli, 30mt. IR (Dahili) | HIKVISION DAHUA LG BOSCH GE SENSORMATİC | Ad. | 6 | 0 | 0 | 0 | 0 | 0
2.8.5.4 | 4K Network Kayıt Cihazı, 16 Kanal, 8 Sata kapasiteli H.265+/H.265/H.264+/H.264/MPEG4, 2 x HDMI (4K, 2K, 1080p çıkış desteği), 2xVGA desteği (2K, 1080p desteği), 2x Ses çıkışı, 8xSATA, RAID 0,1,5,6,10, 2U | HIKVISION DAHUA LG BOSCH GE SENSORMATİC | Ad. | 1 | 0 | 0 | 0 | 0 | 0
2.8.5.5 | 6TB HDD | SEAGATE | Ad. | 2 | 0 | 0 | 0 | 0 | 0
2.8.5.6 | 22" izleme monitörü, HDMI | DELL HP | Ad. | 1 | 0 | 0 | 0 | 0 | 0
2.8.5.7 | Askı aparatı ve HDMI kablo | DELL HP | Ad. | 1 | 0 | 0 | 0 | 0 | 0
2.8.5.8 | 24-port gigabit +4x1GB SFP UPLINK 370W POE Yönetilebilir Racmount | TSE CE | Ad. | 1 | 0 | 0 | 0 | 0 | 0
2.8.5.9 | Cat.6 UTP patch panel, boş 24 port | RUIJIE | Ad. | 1 | 0 | 0 | 0 | 0 | 0
2.8.5.10 | Cat.6 UTP KEYSTONE Jack | CANOVATE | Ad. | 24 | 0 | 0 | 0 | 0 | 0
2.8.5.11 | Cat6 UTP Patch Cord 1M | CANOVATE | Ad. | 24 | 0 | 0 | 0 | 0 | 0
2.8.5.12 | 12U 19" (600x600)mm Duvar Tip Rack Kabinet ,2 li Termostatlı Fan,Yatay Organizer,6 lı Sigortalı Priz Grubu | CANOVATE | Ad. | 1 | 0 | 0 | 0 | 0 | 0
2.8.5.13 | Fiber Optik Patch Panel 12 Port SC Dupleks Rack Tipi | ESTAP LANDE FORMRACK | Ad. | 1 | 0 | 0 | 0 | 0 | 0
2.8.5.14 | Fiber Optik Sonlandırma Aksesuar | CANOVATE | Ad. | 1 | 0 | 0 | 0 | 0 | 0
2.8.5.15 | Cat6 Data Patch Panel 8 PORT | CANOVATE | Ad. | 1 | 0 | 0 | 0 | 0 | 0
2.8.5.16 | Fiber Optik Patch Cord(1 M) | CANOVATE | Ad. | 12 | 0 | 0 | 0 | 0 | 0
2.8.5.17 | Keystone Jack | CANOVATE | Ad. | 12 | 0 | 0 | 0 | 0 | 0
2.8.5.18 | Patch Cord 0,5 cm | CANOVATE | Ad. | 12 | 0 | 0 | 0 | 0 | 0
2.8.5.19 | 7U 19" (600x600)mm Duvar Tip Outdoor Rack Kabinet ,2 li Termostatlı Fan,Yatay Organizer,6 lı Sigortalı Priz Grubu | CANOVATE | Ad. | 1 | 0 | 0 | 0 | 0 | 0
2.8.5.20 | Sistem Merkezi Devreye Alma, Mühendislik ve Süpervizyon Hizmetleri Fiber Ekler, Sonlandırmalar, kabinet dizilimi ve kurulumu, patch atlamaları, uç çakımları) etiketleme ve testler dahil | ESTAP LANDE FORMRACK | Set | 1 | 0 | 0 | 0 | 0 | 0
FİRMA
2.8.6 | SESLENDİRME ve ACİL ANONS SİSTEMİ -SOSYAL TESİS
2.8.6.1 | Preamplifikatör ve Mikser Modülü | BOSCH ESSER BY HONEYWELL EATON 4EVAC TOA TYCO | Ad. | 1 | 0 | 0 | 0 | 0 | 0
2.8.6.2 | Anons Kontrol Modülü 5 zone | BOSCH ESSER BY HONEYWELL EATON 4EVAC TOA TYCO | Ad. | 1 | 0 | 0 | 0 | 0 | 0
2.8.6.3 | Dijital Emergency Modül | BOSCH ESSER BY HONEYWELL EATON 4EVAC TOA TYCO | Ad. | 1 | 0 | 0 | 0 | 0 | 0
2.8.6.4 | 200W Power Amplifikatör | BOSCH ESSER BY HONEYWELL EATON 4EVAC TOA TYCO | Ad. | 1 | 0 | 0 | 0 | 0 | 0
2.8.6.5 | Power Supervizyon Panel | BOSCH ESSER BY HONEYWELL EATON 4EVAC TOA TYCO | Ad. | 1 | 0 | 0 | 0 | 0 | 0
2.8.6.6 | Konsol 6 Modül | BOSCH ESSER BY HONEYWELL EATON 4EVAC TOA TYCO | Ad. | 1 | 0 | 0 | 0 | 0 | 0
2.8.6.7 | 10W Sıvaaltı 100V Hoparlör özel renk kodlu Yangın Koruma Hücreli | BOSCH ESSER BY HONEYWELL EATON 4EVAC TOA TYCO | Ad. | 12 | 0 | 0 | 0 | 0 | 0
2.8.6.8 | 10W Bölgesel Ayar Paneli+3 Kanal Seçici | BOSCH ESSER BY HONEYWELL EATON 4EVAC TOA TYCO | Ad. | 3 | 0 | 0 | 0 | 0 | 0
2.8.6.9 | 20W Bölgesel Ayar Paneli+3 Kanal Seçici | BOSCH ESSER BY HONEYWELL EATON 4EVAC TOA TYCO | Ad. | 2 | 0 | 0 | 0 | 0 | 0
2.8.6.10 | Müzik Kaynağı-Bluetooth DVD USB | BOSCH ESSER BY HONEYWELL EATON 4EVAC TOA TYCO | Ad. | 1 | 0 | 0 | 0 | 0 | 0
2.8.6.11 | 12U Duvari Tip Rack Kabinet (2li, FAN, SABİT RAF, 6LI PDU, YATAY ORG. DAHİL) | ESTAP LANDE FORMRACK | Set | 1 | 0 | 0 | 0 | 0 | 0
2.8.6.12 | Test ve Devreye Alma Hizmetleri | FİRMA | Set | 1 | 0 | 0 | 0 | 0 | 0
2.8.7 | TV SİSTEMİ
2.8.7.1 | 100cm çanak anten+ayak+lnb
2.8.7.2 | Ana Hat Yükselticisi, 9 Uydu + 1 Karasal girişli, 30 dB | TEKNİKSAT | Ad. | 1 | 0 | 0 | 0 | 0 | 0
2.8.7.3 | Multiswitch, Sonlu, 10x32 çıkış, DiSEqC 2.0 TV, aktif karasal TV | TEKNİKSAT | Ad. | 1 | 0 | 0 | 0 | 0 | 0
2.8.7.4 | Sıkmalı erkek F konektör RG6, çap 7.0 mm | TEKNİKSAT | Ad. | 5 | 0 | 0 | 0 | 0 | 0
2.8.7.5 | Sıkmalı erkek F konektör RG11, çap 10.0-10.4 mm | TEKNİKSAT | Ad. | 3 | 0 | 0 | 0 | 0 | 0
2.8.7.6 | Pano, taban saclı (60x120x20cm)+Grup priz | TEKNİKSAT | Ad. | 1 | 0 | 0 | 0 | 0 | 0
2.8.7.7 | TV+Duvar aparatı Montajı | SADECE İŞÇİLİK | Ad. | 3 |  | 0 | 0 | 0 | 0
2.8.7.8 | Test ve Devreye Alma Hizmetleri | TEKNİKSAT | Ad. | 1 | 0 | 0 | 0 | 0 | 0
2.8.8 | ACCESS SİSTEMİ
2.8.8.1 | Access Kontrol IP Ana Paneli- 8 reader-1 bus aküler dahil | HIKVISION DAHUA TYCO MEYER | Set | 1 | 0 | 0 | 0 | 0 | 0
2.8.8.2 | EXIT Butonu Metal | HIKVISION DAHUA TYCO MEYER | Ad. | 2 | 0 | 0 | 0 | 0 | 0
2.8.8.3 | Manyetik Kontak | HIKVISION DAHUA TYCO MEYER | Ad. | 1 | 0 | 0 | 0 | 0 | 0
2.8.8.4 | Elektrikli Kilit Karşılığı | HIKVISION DAHUA TYCO MEYER | Ad. | 2 | 0 | 0 | 0 | 0 | 0
2.8.8.5 | Manyetik Kapı Tutucu-Kilit (500kg) | HIKVISION DAHUA TYCO MEYER | Ad. | 2 | 0 | 0 | 0 | 0 | 0
2.8.8.6 | Mifare Kart Okuyucu 13.56 MHz IP65, IK10 vandal-proof -kare-iç alan | HIKVISION DAHUA TYCO MEYER | Ad. | 2 | 0 | 0 | 0 | 0 | 0
2.8.8.7 | Mifare Kart -baskısız | HIKVISION DAHUA TYCO MEYER | Ad. | 100 | 0 | 0 | 0 | 0 | 0
2.8.8.8 | Access Kontrol 2 Kapı Kontrol Paneli (2 kapı veya tek kapı iki reader) | HIKVISION DAHUA TYCO MEYER | Ad. | 1 | 0 | 0 | 0 | 0 | 0
2.8.8.9 | Test Devreye Alma Süpervizyon Bedeli-Access Sistemleri | HIKVISION DAHUA TYCO MEYER | Set | 2 | 0 | 0 | 0 | 0 | 0
2.8.9 | ANAHTAR VE PRİZLER,SENSÖRLER Çerçeve,Kaide,Karkas,Mekanizma,Düğmeler Teklife Dahildir.
2.8.9.1 | Sıva altı dekoratif normal anahtar-Renkli Seri | VİKO THEA OPTIMA SCHNEİDER LEGRAND | Ad. | 2 | 0 | 0 | 0 | 0 | 0
2.8.9.2 | Sıva altı dekoratif Vavien aanahtar -Renkli Seri | VİKO THEA OPTIMA SCHNEİDER LEGRAND | Ad. | 2 | 0 | 0 | 0 | 0 | 0
2.8.9.3 | Sıva altı dekoratif Ara Vavien anahtar -Renkli Seri | VİKO THEA OPTIMA SCHNEİDER LEGRAND | Ad. | 1 | 0 | 0 | 0 | 0 | 0
2.8.9.4 | Sıva altı dekoratif Komütatör anahtar -Renkli Seri | VİKO THEA OPTIMA SCHNEİDER LEGRAND | Ad. | 4 | 0 | 0 | 0 | 0 | 0
2.8.9.5 | Sıva altı dekoratif Light anahtar -Renkli Seri | VİKO THEA OPTIMA SCHNEİDER LEGRAND | Ad. | 2 | 0 | 0 | 0 | 0 | 0
2.8.9.6 | Etanj Normal AnahtarD1588:D1594 | VİKO THEA OPTIMA SCHNEİDER LEGRAND | Ad. | 1 | 0 | 0 | 0 | 0 | 0
2.8.9.7 | Etanj Vavien Anahtar | VİKO THEA OPTIMA SCHNEİDER LEGRAND | Ad. | 1 | 0 | 0 | 0 | 0 | 0
2.8.9.8 | Etanj Komütatör Anahtar | VİKO THEA OPTIMA SCHNEİDER LEGRAND | Ad. | 1 | 0 | 0 | 0 | 0 | 0
2.8.9.9 | Sıva Altı Monofaze Topraklı Priz-Renkli Seri | VİKO THEA OPTIMA SCHNEİDER LEGRAND | Ad. | 15 | 0 | 0 | 0 | 0 | 0
2.8.9.10 | Sıva Altı Kapaklı Monofaze Topraklı Priz-Renkli Seri | VİKO THEA OPTIMA SCHNEİDER LEGRAND | Ad. | 8 | 0 | 0 | 0 | 0 | 0
2.8.9.11 | Sıva Üstü (Etanj) Kapaklı Monofaze Topraklı Priz | VİKO THEA OPTIMA SCHNEİDER LEGRAND | Ad. | 2 | 0 | 0 | 0 | 0 | 0
2.8.9.12 | 45x45mm Modüler Topraklı Priz | VİKO THEA OPTIMA SCHNEİDER LEGRAND | Ad. | 6 | 0 | 0 | 0 | 0 | 0
2.8.9.13 | 45x45mm Modüler UPS Priz | VİKO THEA OPTIMA SCHNEİDER LEGRAND | Ad. | 10 | 0 | 0 | 0 | 0 | 0
2.8.9.14 | 22,5x22,5mm RJ45 1M Data Prizi | VİKO THEA OPTIMA SCHNEİDER LEGRAND | Ad. | 9 | 0 | 0 | 0 | 0 | 0
2.8.9.15 | 22,5x22,5mm RJ45 1M HDMI Prizi | VİKO THEA OPTIMA SCHNEİDER LEGRAND | Ad. | 1 | 0 | 0 | 0 | 0 | 0
2.8.9.16 | 12 Modül Alüminyum Fırçalı Masa Tipi Modüler Priz Grubu | VİKO THEA OPTIMA SCHNEİDER LEGRAND | Ad. | 4 | 0 | 0 | 0 | 0 | 0
2.8.9.17 | Donatılabilir Döşeme Prizi Tekli Yuvarlak Ip44 | LEGRAND | Ad. | 8 | 0 | 0 | 0 | 0 | 0
2.8.9.18 | Push Buton Light Anahtar-Renkli Seri | LEGRAND | Ad. | 4 | 0 | 0 | 0 | 0 | 0
2.8.9.19 | Trio 360° Tavan Tipi Sıvaaltı Hareket Sensörü – 10465 (Üç Gözlü) | NADE STEINEL | Ad. | 8 | 0 | 0 | 0 | 0 | 0
2.8.9.20 | 360° Tavan Tipi Spot Sıvaaltı Hareket Sensörü – 10365 Mini | NADE STEINEL | Ad. | 6 | 0 | 0 | 0 | 0 | 0
2.8.9.21 | Trio 360° Tavan Tipi Sıvaüstü Hareket Sensörü – 10463 (Üç Gözlü) | NADE STEINEL | Ad. | 15 | 0 | 0 | 0 | 0 | 0
2.8.9.22 | Sıva Altı TV Sat Prizi-Renkli Seri | LEGRAND | Ad. | 3 | 0 | 0 | 0 | 0 | 0
2.8.10 | KESİNTİSİZ GÜÇ KAYNAĞI
2.8.10.1 | 6kVA 10 dk online 1/1 UPS-Test ve devreye alma dahil | MAKELSAN INFORM ENEL | Set | 1 | 0 | 0 | 0 | 0 | 0
2.8.11 | ARMATÜR MONTAJLARI
*Sürücü montajları dahil.
2.8.11.1 | Sıva Altı Led Spot Montajı | İŞÇİLİK | Ad. | 50 | 0 | 0 | 0 | 0 | 0
2.8.11.2 | Lineer Armatür Montajı SA/SÜ | İŞÇİLİK | Ad. | 16 | 0 | 0 | 0 | 0 | 0
2.8.11.3 | Magnet Kanal ve Led Montajı | İŞÇİLİK | Ad. | 40 | 0 | 0 | 0 | 0 | 0
2.8.11.4 | Profil çubuk led /Led Şerit montajı(trafo dahil) | İŞÇİLİK | Ad. | 60 | 0 | 0 | 0 | 0 | 0
2.8.11.5 | Sarkıt Armatür Montajı | İŞÇİLİK | Ad. | 8 | 0 | 0 | 0 | 0 | 0
2.8.11.6 | Aplik Armatür Montajı | İŞÇİLİK | Ad. | 8 | 0 | 0 | 0 | 0 | 0
2.8.11.7 | Silindirik Sıva Üzeri Armatür Montajı | İŞÇİLİK | Ad. | 5 | 0 | 0 | 0 | 0 | 0
2.8.11.8 | Sıva üzeri spot armatür montajı | İŞÇİLİK | Ad. | 5 | 0 | 0 | 0 | 0 | 0
| DİĞER İŞLER ve SOSYAL TESİS YAKIN KEŞİF LİSTESİ ALT TOPLAM |  |  |  | 0 | 0 | 0 |  | 0
| GENEL TOPLAM |  |  |  | 25000 | 0 | 0 |  | 25000